## Смета по ТСН-2001
Smeta.RU (495) 974-1589
Форма № 1б
"УТВЕРЖДАЮ"
______________________
"_____"________________ 2020 г.
(наименование стройки)
ЛОКАЛЬНАЯ СМЕТА № 04-01-01
(локальный сметный расчет)
Устройство наружного освещения
Выполнение работ по благоустройству прилегающей территории
(наименование работ и затрат, наименование объекта)
Основание: чертежи №
[8 empty] | базовая цена | текущая цена
[5 empty] | Сметная стоимость |  |  | 541.8726 | 4106.0611 | тыс.руб
[5 empty] | Строительные работы |  |  | 92.3297 | 825.8354 | тыс.руб
[5 empty] | Монтажные работы |  |  | 439.6279 | 3178.2996 | тыс.руб
[5 empty] | Оборудование |  |  | 0 | 0 | тыс.руб
[5 empty] | Прочие работы |  |  | 9.915 | 101.926 | тыс.руб
[5 empty] | Средства на оплату труда |  |  | 30.2755 | 724.7945 | тыс.руб
Кроме того:
[5 empty] | Возврат материалов |  |  | 0 | 0 | тыс.руб
Составлен(а) в уровне текущих (прогнозных) цен Коэффициенты к ТСН-2001 МГЭ №162 март 2020 года
№№ п/п | Шифр расценки и коды ресурсов | Наименование работ и затрат | Единица измерения | Кол-во единиц | Цена на ед. изм. руб. | Попра-вочные коэфф. | Коэфф. зимних удоро-жаний | ВСЕГО в базисном уровне цен, руб. | Коэфф. пересчета и нормы НР и СП | Всего в текущем уровне цен, руб.
1 | 2 | 3 | 4 | 5 | 6 | 7 | 8 | 9 | 10 | 11
Раздел: Пракладка кабеля в траншеи
1 | 3.1-2-7 | Разработка грунта в отвал экскаваторами с ковшом вместимостью 0,65 м3 группа грунтов 1-3 | 100 м3 грунта | 3.267 | [8 empty] | 30.42 | 683.65 | 23.9 | 371.55 | 402.15 | 8637.21
|  | ЗП |  |  | 9.5 |  | 1 | 31.04 | 23.94 | 743.1 | [8 empty] | 31.04
|  | ЭМ |  |  | 422.23 |  | 1 | 1379.43 | 9.72 | 13408.06
|  | в т.ч. ЗПМ |  |  | 70.34 |  | 1 | 229.8 | 23.94 | 5501.41 | [8 empty] | 229.8
|  | НР от ЗП | % | 98 |  |  |  | 30.42 | 92 | 683.65
|  | СП от ЗП | % | 77 |  |  |  | 23.9 | 50 | 371.55
|  | НР и СП от ЗПМ | % | 175 |  |  |  | 402.15 | 157 | 8637.21
|  | ЗТР | чел-ч | 0.93 |  |  | 1 | 3.0383
[7 empty] | 1866.94 |  | 23843.57 |  | 1866.94 | 23843.57 | [7 empty] | 1866.94 | 0 | 0 | 0
2 | 3.1-6-10 | Разработка грунта с погрузкой на автомобили-самосвалы экскаваторами с ковшом вместимостью 0,5 м3 группа грунтов 1-3 | 100 м3 грунта | 1.815 | [8 empty] | 25.08 | 563.61 | 19.7 | 306.31 | 446.2 | 9583.25
|  | ЗП |  |  | 14.1 |  | 1 | 25.59 | 23.94 | 612.62 | [8 empty] | 25.59
|  | ЭМ |  |  | 757.55 |  | 1 | 1374.95 | 9.54 | 13117.02
|  | в т.ч. ЗПМ |  |  | 140.48 |  | 1 | 254.97 | 23.94 | 6103.98 | [8 empty] | 254.97
|  | НР от ЗП | % | 98 |  |  |  | 25.08 | 92 | 563.61
|  | СП от ЗП | % | 77 |  |  |  | 19.7 | 50 | 306.31
|  | НР и СП от ЗПМ | % | 175 |  |  |  | 446.2 | 157 | 9583.25
|  | ЗТР | чел-ч | 1.38 |  |  | 1 | 2.5047
[7 empty] | 1891.52 |  | 24182.81 |  | 1891.52 | 24182.81 | [7 empty] | 1891.52 | 0 | 0 | 0
3 | 15.2-41-2 | Перевозка грунтов растительного слоя и торфов на расстояние до 41 км автосамосвалами грузоподъемностью до 20 т | т | 254.1 | [8 empty] | 0 | 0 | 0 | 0 | 0 | 0
|  | ЭМ |  |  | 39.02 |  | 1 | 9914.98 | 10.28 | 101925.99
[7 empty] | 9914.98 |  | 101925.99 |  | 9914.98 | 101925.99 | [7 empty] | 0 | 0 | 0 | 9914.98
4 | 4.8-74-1 | Устройство постели при одном кабеле в траншее | 100 М КАБЕЛЯ | 24.2 | [8 empty] | 2031.98 | 39090.26 | 1269.99 | 18676.46 | 3805.15 | 81725.44
|  | ЗП |  |  | 74.97 |  | 1 | 1814.27 | 23.94 | 43433.62 | [8 empty] | 1814.27
|  | ЭМ |  |  | 386.9 |  | 1 | 9362.98 | 9.61 | 89978.24
|  | в т.ч. ЗПМ |  |  | 89.85 |  | 1 | 2174.37 | 23.94 | 52054.42 | [8 empty] | 2174.37
|  | МР |  |  | 0.56 |  | 1 | 13.55 | 5.48 | 74.25
4,1 | 1.1-1-766 | Песок для строительных работ, рядовой | м3 | 181.5 | 104.99 |  | 1 | 19055.69 | 5.26 | 100232.93 |  |  | 0 | 0 | 0 | 0 | 0 | 0 |  | 0 | 19055.69 | 0 | 0
|  | НР от ЗП | % | 112 |  |  |  | 2031.98 | 90 | 39090.26
|  | СП от ЗП | % | 70 |  |  |  | 1269.99 | 43 | 18676.46
|  | НР и СП от ЗПМ | % | 175 |  |  |  | 3805.15 | 157 | 81725.44
|  | ЗТР | чел-ч | 6.08 |  |  | 1 | 147.136
[7 empty] | 37353.61 |  | 373211.2 |  | 37353.61 | 373211.2 | [7 empty] | 0 | 18297.92 | 0 | 0
5 | 4.8-73-2 | Кабели до 35 кВ в готовых траншеях без покрытий, кабель массой до 2 кг | 100 М КАБЕЛЯ | 19.2 | [8 empty] | 3128.62 | 60186.82 | 1955.39 | 28755.92 | 1928.31 | 41415.42
|  | ЗП |  |  | 145.49 |  | 1 | 2793.41 | 23.94 | 66874.24 | [8 empty] | 2793.41
|  | ЭМ |  |  | 350.31 |  | 1 | 6725.95 | 8.33 | 56027.16
|  | в т.ч. ЗПМ |  |  | 57.39 |  | 1 | 1101.89 | 23.94 | 26379.25 | [8 empty] | 1101.89
|  | МР |  |  | 24.92 |  | 1 | 478.46 | 5.48 | 2621.96
5,1 | 1.23-8-41 | Кабели силовые с медными жилами, напряжение 660 В, марка ВБШв, число жил и сечение 2х4+1х2,5 или 3х4 мм2 | км | 0.51 | 18860.52 |  | 1 | 9618.87 | 4.06 | 39052.61 |  |  | 0 | 0 | 0 | 0 | 0 | 0 |  | 0 | 9618.87 | 0 | 0
5,2 | 1.23-8-483 | Кабели силовые с медными жилами, напряжение 1000 В, марка ВБШвнг(А)-LS, число жил и сечение 5х2,5 мм2 | км | 1.44 | 28826.09 |  | 1 | 41509.57 | 2.93 | 121623.04 |  |  | 0 | 0 | 0 | 0 | 0 | 0 |  | 0 | 41509.57 | 0 | 0
5,3 | 1.1-1-3587 | Лента полиэтиленовая сигнальная, ширина 200 мм, толщина 50 мкм | м | 1920 | 0.49 |  | 1 | 940.8 | 2.43 | 2286.14 |  |  | 0 | 0 | 0 | 0 | 0 | 0 |  | 0 | 940.8 | 0 | 0
|  | НР от ЗП | % | 112 |  |  |  | 3128.62 | 90 | 60186.82
|  | СП от ЗП | % | 70 |  |  |  | 1955.39 | 43 | 28755.92
|  | НР и СП от ЗПМ | % | 175 |  |  |  | 1928.31 | 157 | 41415.42
|  | ЗТР | чел-ч | 11.8 |  |  | 1 | 226.56
[7 empty] | 69079.38 |  | 418843.31 |  | 69079.38 | 418843.31 | [7 empty] | 0 | 17010.14 | 0 | 0
6 | 3.34-47-1 | Устройство трубопроводов из труб гофрированных полиэтиленовых жестких диаметром 100 - 160 мм до двух отверстий | 1 КМ | 0.05 | [8 empty] | 93.28 | 1794.56 | 58.3 | 817.52 | 1.03 | 22.17
|  | ЗП |  |  | 1665.84 |  | 1 | 83.29 | 23.94 | 1993.96 | [8 empty] | 83.29
|  | ЭМ |  |  | 62.98 |  | 1 | 3.15 | 9 | 28.35
|  | в т.ч. ЗПМ |  |  | 11.78 |  | 1 | 0.59 | 23.94 | 14.12 | [8 empty] | 0.59
|  | МР |  |  | 570.49 |  | 1 | 28.52 | 8.99 | 256.39
6,1 | 1.12-5-375 | Трубы электротехнические гофрированные, поливинилхлоридные, негорючие, с зондом, наружный диаметр 40 мм | м | 51.5 | 10.35 |  | 1 | 533.03 | 6.25 | 3331.44 |  |  | 0 | 0 | 0 | 0 | 0 | 0 |  | 533.03 | 0 | 0 | 0
|  | НР от ЗП | % | 112 |  |  |  | 93.28 | 90 | 1794.56
|  | СП от ЗП | % | 70 |  |  |  | 58.3 | 41 | 817.52
|  | НР и СП от ЗПМ | % | 175 |  |  |  | 1.03 | 157 | 22.17
|  | ЗТР | чел-ч | 151.79 |  |  | 1 | 7.5895
[7 empty] | 800.6 |  | 8244.39 |  | 800.6 | 8244.39 | [7 empty] | 267.57 | 0 | 0 | 0
7 | 4.8-175-3 | Затягивание проводов и кабелей в проложенные трубы и металлические рукава, провод первый одножильный или многожильный в общей оплетке, суммарное сечение до 16 мм2 | 100 м | 0.5 | [8 empty] | 49.78 | 957.72 | 31.12 | 457.58 | 0.7 | 15.04
|  | ЗП |  |  | 88.9 |  | 1 | 44.45 | 23.94 | 1064.13 | [8 empty] | 44.45
|  | ЭМ |  |  | 3.39 |  | 1 | 1.7 | 9.62 | 16.35
|  | в т.ч. ЗПМ |  |  | 0.79 |  | 1 | 0.4 | 23.94 | 9.58 | [8 empty] | 0.4
|  | МР |  |  | 15.19 |  | 1 | 7.6 | 5.48 | 41.65
7,1 | 1.23-8-483 | Кабели силовые с медными жилами, напряжение 1000 В, марка ВБШвнг(А)-LS, число жил и сечение 5х2,5 мм2 | км | 0.051 | 28826.09 |  | 1 | 1470.13 | 2.93 | 4307.48 |  |  | 0 | 0 | 0 | 0 | 0 | 0 |  | 0 | 1470.13 | 0 | 0
|  | НР от ЗП | % | 112 |  |  |  | 49.78 | 90 | 957.72
|  | СП от ЗП | % | 70 |  |  |  | 31.12 | 43 | 457.58
|  | НР и СП от ЗПМ | % | 175 |  |  |  | 0.7 | 157 | 15.04
|  | ЗТР | чел-ч | 7.21 |  |  | 1 | 3.605
[7 empty] | 1605.48 |  | 6859.95 |  | 1605.48 | 6859.95 | [7 empty] | 0 | 135.35 | 0 | 0
8 | 3.1-14-1 | Засыпка траншей и котлованов бульдозерами мощностью 59 (80) кВт (л.с.) при перемещении грунта до 5 м группа грунтов 1-3 | 100 м3 грунта | 2.94 | [8 empty] | 0 | 0 | 0 | 0 | 102.08 | 2192.38
|  | ЭМ |  |  | 84.89 |  | 1 | 249.58 | 9.73 | 2428.41
|  | в т.ч. ЗПМ |  |  | 19.84 |  | 1 | 58.33 | 23.94 | 1396.42 | [8 empty] | 58.33
|  | НР и СП от ЗПМ | % | 175 |  |  |  | 102.08 | 157 | 2192.38
[7 empty] | 351.66 |  | 4620.79 |  | 351.66 | 4620.79 | [7 empty] | 351.66 | 0 | 0 | 0
9 | 3.1-53-1 | Засыпка вручную траншей, пазух котлованов и ям группа грунтов 1-3 | 100 м3 грунта | 0.327 | [8 empty] | 360.91 | 6994.36 | 264.66 | 3373.75 | 0 | 0
|  | ЗП |  |  | 1051.13 |  | 1 | 343.72 | 23.94 | 8228.66 | [8 empty] | 343.72
|  | НР от ЗП | % | 105 |  |  |  | 360.91 | 85 | 6994.36
|  | СП от ЗП | % | 77 |  |  |  | 264.66 | 41 | 3373.75
|  | ЗТР | чел-ч | 107.04 |  |  | 1 | 35.0021
[7 empty] | 969.29 |  | 18596.77 |  | 969.29 | 18596.77 | [7 empty] | 969.29 | 0 | 0 | 0
10 | 3.1-29-1 | Уплотнение грунта пневматическими трамбовками группа грунтов 1,2 | 100 м3 уплотненного грунта | 2.94 | [8 empty] | 347.88 | 7818.36 | 273.33 | 4249.11 | 1003.17 | 21545.69
|  | ЗП |  |  | 120.74 |  | 1 | 354.98 | 23.94 | 8498.22 | [8 empty] | 354.98
|  | ЭМ |  |  | 643.97 |  | 1 | 1893.27 | 11.73 | 22208.06
|  | в т.ч. ЗПМ |  |  | 194.98 |  | 1 | 573.24 | 23.94 | 13723.37 | [8 empty] | 573.24
|  | НР от ЗП | % | 98 |  |  |  | 347.88 | 92 | 7818.36
|  | СП от ЗП | % | 77 |  |  |  | 273.33 | 50 | 4249.11
|  | НР и СП от ЗПМ | % | 175 |  |  |  | 1003.17 | 157 | 21545.69
|  | ЗТР | чел-ч | 10.8 |  |  | 1 | 31.752
[7 empty] | 3872.63 |  | 64319.44 |  | 3872.63 | 64319.44 | [7 empty] | 3872.63 | 0 | 0 | 0
11 | 4.8-288-2 | Трубы гофрированные поливинилхлоридные наружным диаметром 20 мм открыто по стенам и потолкам с установкой соединительных коробок | 100 м | 4 | [8 empty] | 861.32 | 16569.74 | 538.33 | 7916.65 | 39.97 | 858.46
|  | ЗП |  |  | 192.26 |  | 1 | 769.04 | 23.94 | 18410.82 | [8 empty] | 769.04
|  | ЭМ |  |  | 32.87 |  | 1 | 131.48 | 8.51 | 1118.89
|  | в т.ч. ЗПМ |  |  | 5.71 |  | 1 | 22.84 | 23.94 | 546.79 | [8 empty] | 22.84
|  | МР |  |  | 314.29 |  | 1 | 1257.16 | 5.48 | 6889.24
11,1 | 1.12-5-42 | Трубы поливинилхлоридные для электропроводок, гладкие, усиленного типа из отходов ПВХ, наружный диаметр 20 мм, толщина стенки 1,5 мм | м | 408 | 4.59 |  | 1 | 1872.72 | 2.28 | 4269.8 |  |  | 0 | 0 | 0 | 0 | 0 | 0 |  | 0 | 1872.72 | 0 | 0
11,2 | 1.21-5-1136 | Держатели пластиковые с защелкой для крепления труб, рукавов и гибких вводов диаметром 20 мм | 100 шт. | 4 | 146.89 |  | 1 | 587.56 | 1.19 | 699.2 |  |  | 0 | 0 | 0 | 0 | 0 | 0 |  | 0 | 587.56 | 0 | 0
|  | НР от ЗП | % | 112 |  |  |  | 861.32 | 90 | 16569.74
|  | СП от ЗП | % | 70 |  |  |  | 538.33 | 43 | 7916.65
|  | НР и СП от ЗПМ | % | 175 |  |  |  | 39.97 | 157 | 858.46
|  | ЗТР | чел-ч | 15 |  |  | 1 | 60
[7 empty] | 6057.58 |  | 56732.8 |  | 6057.58 | 56732.8 | [7 empty] | 0 | 3597.3 | 0 | 0
12 | 4.8-175-3 | Затягивание проводов и кабелей в проложенные трубы и металлические рукава, провод первый одножильный или многожильный в общей оплетке, суммарное сечение до 16 мм2 | 100 м | 4 | [8 empty] | 398.27 | 7661.75 | 248.92 | 3660.62 | 5.53 | 118.77
|  | ЗП |  |  | 88.9 |  | 1 | 355.6 | 23.94 | 8513.06 | [8 empty] | 355.6
|  | ЭМ |  |  | 3.39 |  | 1 | 13.56 | 9.62 | 130.45
|  | в т.ч. ЗПМ |  |  | 0.79 |  | 1 | 3.16 | 23.94 | 75.65 | [8 empty] | 3.16
|  | МР |  |  | 15.19 |  | 1 | 60.76 | 5.48 | 332.96
12,1 | 1.23-8-88 | Кабели силовые с медными жилами, напряжение 660 В, марка ВВГнг(А), число жил и сечение 3х2,5 мм2 | км | 0.408 | 12798.46 |  | 1 | 5221.77 | 2.9 | 15143.13 |  |  | 0 | 0 | 0 | 0 | 0 | 0 |  | 0 | 5221.77 | 0 | 0
|  | НР от ЗП | % | 112 |  |  |  | 398.27 | 90 | 7661.75
|  | СП от ЗП | % | 70 |  |  |  | 248.92 | 43 | 3660.62
|  | НР и СП от ЗПМ | % | 175 |  |  |  | 5.53 | 157 | 118.77
|  | ЗТР | чел-ч | 7.21 |  |  | 1 | 28.84
[7 empty] | 6304.41 |  | 35560.74 |  | 6304.41 | 35560.74 | [7 empty] | 0 | 1082.64 | 0 | 0
Итого по разделу: Пракладка кабеля в траншеи | [6 empty] | 140068.08 |  | 1136941.76
Итого по ТСН-2001.16 | [7 empty] | 0 | 0
Итого возвратных сумм | [7 empty] | 0 | 0
Раздел: Монтаж опор и приборов освещения.
13 | 3.33-36-1 | Земляные работы при сборке и установке железобетонных одностоечных опор с кабельным и воздушными вводами | 100 опор | 0.76 | [8 empty] | 1749.09 | 33792.43 | 1227.43 | 15059.67 | 608.51 | 13069.34
|  | ЗП |  |  | 2018.8 |  | 1 | 1534.29 | 23.94 | 36730.9 | [8 empty] | 1534.29
|  | ЭМ |  |  | 2236.87 |  | 1 | 1700.02 | 10.38 | 17646.21
|  | в т.ч. ЗПМ |  |  | 457.52 |  | 1 | 347.72 | 23.94 | 8324.42 | [8 empty] | 347.72
|  | НР от ЗП | % | 114 |  |  |  | 1749.09 | 92 | 33792.43
|  | СП от ЗП | % | 80 |  |  |  | 1227.43 | 41 | 15059.67
|  | НР и СП от ЗПМ | % | 175 |  |  |  | 608.51 | 157 | 13069.34
|  | ЗТР | чел-ч | 196 |  |  | 1 | 148.96
[7 empty] | 6819.34 |  | 116298.55 |  | 6819.34 | 116298.55 | [7 empty] | 6819.34 | 0 | 0 | 0
14 | 3.33-38-2 | Установка металлических фланцевых опор наружного освещения | 1 ШТ. | 76 | [8 empty] | 4137.06 | 79928 | 2903.2 | 35620.09 | 437.57 | 9397.96
|  | ЗП |  |  | 47.75 |  | 1 | 3629 | 23.94 | 86878.26 | [8 empty] | 3629
|  | ЭМ |  |  | 14.26 |  | 1 | 1083.76 | 8.06 | 8735.11
|  | в т.ч. ЗПМ |  |  | 3.29 |  | 1 | 250.04 | 23.94 | 5985.96 | [8 empty] | 250.04
14,1 | П. 26 Конъюнктурного анализа | Опора парковая ОП-2, Н=4 м | опора | 76 | 836.41 |  | 1 | 63567.16 | 5.43 | 345169.68 |  |  | 0 | 0 | 0 | 0 | 0 | 0 |  | 63567.16 | 0 | 0 | 0
|  | НР от ЗП | % | 114 |  |  |  | 4137.06 | 92 | 79928
|  | СП от ЗП | % | 80 |  |  |  | 2903.2 | 41 | 35620.09
|  | НР и СП от ЗПМ | % | 175 |  |  |  | 437.57 | 157 | 9397.96
|  | ЗТР | чел-ч | 3.77 |  |  | 1 | 286.52
[7 empty] | 75757.75 |  | 565729.1 |  | 75757.75 | 565729.1 | [7 empty] | 12190.59 | 0 | 0 | 0
15 | 4.8-149-1 | Светильники, устанавливаемые вне здания с лампами накаливания | 1 ШТ. | 76 | [8 empty] | 1160.19 | 22319.07 | 725.12 | 10663.56 | 904.4 | 19424.34
|  | ЗП |  |  | 13.63 |  | 1 | 1035.88 | 23.94 | 24798.97 | [8 empty] | 1035.88
|  | ЭМ |  |  | 34.26 |  | 1 | 2603.76 | 8.98 | 23381.76
|  | в т.ч. ЗПМ |  |  | 6.8 |  | 1 | 516.8 | 23.94 | 12372.19 | [8 empty] | 516.8
|  | МР |  |  | 0.12 |  | 1 | 9.12 | 5.5 | 50.16
15,1 | П. 29 Конъюнктурного анализа | Светильник RC-P1-080 | шт. | 76 | 1503.99 |  | 1 | 114303.24 | 5.43 | 620666.59 |  |  | 0 | 0 | 0 | 0 | 0 | 0 |  | 0 | 114303.24 | 0 | 0
|  | НР от ЗП | % | 112 |  |  |  | 1160.19 | 90 | 22319.07
|  | СП от ЗП | % | 70 |  |  |  | 725.12 | 43 | 10663.56
|  | НР и СП от ЗПМ | % | 175 |  |  |  | 904.4 | 157 | 19424.34
|  | ЗТР | чел-ч | 0.99 |  |  | 1 | 75.24
[7 empty] | 120741.71 |  | 721304.45 |  | 120741.71 | 721304.45 | [7 empty] | 0 | 6438.47 | 0 | 0
16 | 4.8-312-1 | Светодиодный неуправляемый прожектор с уровня земли, масса прожектора до 10 кг | 1 ШТ. | 44 | [8 empty] | 5864.32 | 112814.86 | 3665.2 | 53900.43 | 673.75 | 14470.53
|  | ЗП |  |  | 119 |  | 1 | 5236 | 23.94 | 125349.84 | [8 empty] | 5236
|  | ЭМ |  |  | 73.33 |  | 1 | 3226.52 | 7.5 | 24198.9
|  | в т.ч. ЗПМ |  |  | 8.75 |  | 1 | 385 | 23.94 | 9216.9 | [8 empty] | 385
|  | МР |  |  | 1.09 |  | 1 | 47.96 | 5.48 | 262.82
16,1 | П. 30 Конъюнктурного анализа | Светильник RC-AX150-080 | шт. | 44 | 690.61 |  | 1 | 30386.84 | 5.43 | 165000.54 |  |  | 0 | 0 | 0 | 0 | 0 | 0 |  | 0 | 30386.84 | 0 | 0
|  | НР от ЗП | % | 112 |  |  |  | 5864.32 | 90 | 112814.86
|  | СП от ЗП | % | 70 |  |  |  | 3665.2 | 43 | 53900.43
|  | НР и СП от ЗПМ | % | 175 |  |  |  | 673.75 | 157 | 14470.53
|  | ЗТР | чел-ч | 10 |  |  | 1 | 440
[7 empty] | 49100.59 |  | 495997.92 |  | 49100.59 | 495997.92 | [7 empty] | 0 | 18713.75 | 0 | 0
17 | 4.8-311-1 | Линейный светодиодный осветительный неуправляемый прибор с уровня земли | 1 ШТ. | 44 | [8 empty] | 5536.12 | 106501.01 | 3460.07 | 50883.82 | 1570.8 | 33737.01
|  | ЗП |  |  | 112.34 |  | 1 | 4942.96 | 23.94 | 118334.46 | [8 empty] | 4942.96
|  | ЭМ |  |  | 46.84 |  | 1 | 2060.96 | 13.4 | 27616.86
|  | в т.ч. ЗПМ |  |  | 20.4 |  | 1 | 897.6 | 23.94 | 21488.54 | [8 empty] | 897.6
|  | МР |  |  | 1.09 |  | 1 | 47.96 | 5.48 | 262.82
17,1 | П. 31 Конъюнктурного анализа | Светильник RC-AX-600-30,30-90-080 | шт. | 5 | 3918.05 |  | 1 | 19590.25 | 5.43 | 106375.06 |  |  | 0 | 0 | 0 | 0 | 0 | 0 |  | 0 | 19590.25 | 0 | 0
17,2 | П. 32 Конъюнктурного анализа | Светильник RC-AX-GR600-30.30-90-080 | шт. | 23 | 3908.84 |  | 1 | 89903.32 | 5.43 | 488175.03 |  |  | 0 | 0 | 0 | 0 | 0 | 0 |  | 0 | 89903.32 | 0 | 0
17,3 | П. 33 Конъюнктурного анализа | Светильник RC-AX-1000-30.0-080 (аналог AGB LN-36W) | шт. | 16 | 805.71 |  | 1 | 12891.36 | 5.43 | 70000.08 |  |  | 0 | 0 | 0 | 0 | 0 | 0 |  | 0 | 12891.36 | 0 | 0
|  | НР от ЗП | % | 112 |  |  |  | 5536.12 | 90 | 106501.01
|  | СП от ЗП | % | 70 |  |  |  | 3460.07 | 43 | 50883.82
|  | НР и СП от ЗПМ | % | 175 |  |  |  | 1570.8 | 157 | 33737.01
|  | ЗТР | чел-ч | 9.44 |  |  | 1 | 415.36
[7 empty] | 140003.8 |  | 1001886.15 |  | 140003.8 | 1001886.15 | [7 empty] | 0 | 17618.87 | 0 | 0
Итого по разделу: Монтаж опор и приборов освещения. | [6 empty] | 392423.19 |  | 2901216.17
Итого по ТСН-2001.16 | [7 empty] | 0 | 0
Итого возвратных сумм | [7 empty] | 0 | 0
Раздел: Щиты освещения.
18 | 4.8-240-4 | Пульты и шкафы управления, шкаф (пульт) управления навесной, высота, ширина, глубина до 600х600х350 мм | 1 ШТ. | 1 | [8 empty] | 29.99 | 577 | 18.75 | 275.68 | 17.33 | 372.11
|  | ЗП |  |  | 26.78 |  | 1 | 26.78 | 23.94 | 641.11 | [8 empty] | 26.78
|  | ЭМ |  |  | 63.58 |  | 1 | 63.58 | 8.18 | 520.08
|  | в т.ч. ЗПМ |  |  | 9.9 |  | 1 | 9.9 | 23.94 | 237.01 | [8 empty] | 9.9
|  | МР |  |  | 9.17 |  | 1 | 9.17 | 5.48 | 50.25
18,1 | 1.21-4-116 | Щиты групповые, навесные, управления освещением, степень защиты IP54, размер 250х300х120 мм, в составе: выключатель-разъединитель (2 полюса) - 1 шт., пост кнопочный 2 кнопки - 1 шт. | КОМПЛЕКТ | 1 | 273.5 |  | 1 | 273.5 | 4.17 | 1140.5 |  |  | 0 | 0 | 0 | 0 | 0 | 0 |  | 0 | 273.5 | 0 | 0
|  | НР от ЗП | % | 112 |  |  |  | 29.99 | 90 | 577
|  | СП от ЗП | % | 70 |  |  |  | 18.75 | 43 | 275.68
|  | НР и СП от ЗПМ | % | 175 |  |  |  | 17.33 | 157 | 372.11
|  | ЗТР | чел-ч | 2.06 |  |  | 1 | 2.06
[7 empty] | 439.1 |  | 3576.73 |  | 439.1 | 3576.73 | [7 empty] | 0 | 165.6 | 0 | 0
19 | 1.14-2-38 | Коробки разветвительные 4-х клеммные, тип КРС-1-4 | шт. | 2 | 2.63 |  | 1 | 5.26 | 3.62 | 19.04 |  |  | 0 | 0 | 0 | 0 | 0 | 0
[7 empty] | 5.26 |  | 19.04 |  | 5.26 | 19.04 | [7 empty] | 0 | 5.26 | 0 | 0
20 | 4.8-218-1 Поправка: ТСН-2001.4-8. о3. р3. п.6 | Выключатели установочные автоматические (автоматы) или неавтоматические, автомат одно-,двух-,трехполюсный, устанавливаемый на конструкции на стене или колонне на ток до 25 А | 1 ШТ. | 13 | [8 empty] | 194.96 | 3750.52 | 121.85 | 1791.91 | 5.92 | 127.04
|  | ЗП |  |  | 16.74 | )*0,8 | 1 | 174.07 | 23.94 | 4167.24 | [8 empty] | 174.07
|  | ЭМ |  |  | 4.93 | )*0,8 | 1 | 51.22 | 6.52 | 333.08
|  | в т.ч. ЗПМ |  |  | 0.33 | )*0,8 | 1 | 3.38 | 23.94 | 80.92 | [8 empty] | 3.38
|  | МР |  |  | 15.47 |  | 1 | 201.11 | 5.48 | 1102.08
20,1 | 1.21-5-1041 | Выключатели автоматические, тип S203, трехполюсные, на ток 20-40 А | шт. | 1 | 295.54 |  | 1 | 295.54 | 3.91 | 1155.56 |  |  | 0 | 0 | 0 | 0 | 0 | 0 |  | 0 | 295.54 | 0 | 0
20,2 | 1.21-5-1040 | Выключатели автоматические, тип S203, трехполюсные, на ток 10 А, 16 А | шт. | 6 | 256.9 |  | 1 | 1541.4 | 3.58 | 5518.21 |  |  | 0 | 0 | 0 | 0 | 0 | 0 |  | 0 | 1541.4 | 0 | 0
20,3 | 1.21-5-1037 | Выключатели автоматические, тип S201, однополюсные, на ток 10-25 А (10А) | шт. | 1 | 77.01 |  | 1 | 77.01 | 3.65 | 281.09 |  |  | 0 | 0 | 0 | 0 | 0 | 0 |  | 0 | 77.01 | 0 | 0
20,4 | 1.21-5-1037 | Выключатели автоматические, тип S201, однополюсные, на ток 10-25 А (6А) | шт. | 4 | 77.01 |  | 1 | 308.04 | 3.65 | 1124.35 |  |  | 0 | 0 | 0 | 0 | 0 | 0 |  | 0 | 308.04 | 0 | 0
20,5 | П. 34 Конъюнктурного анализа | Блок шин J413/40B 4 полюса 40А | шт. | 1 | 113.26 |  | 1 | 113.26 | 5.43 | 615 |  |  | 0 | 0 | 0 | 0 | 0 | 0 |  | 0 | 113.26 | 0 | 0
|  | НР от ЗП | % | 112 |  |  |  | 194.96 | 90 | 3750.52
|  | СП от ЗП | % | 70 |  |  |  | 121.85 | 43 | 1791.91
|  | НР и СП от ЗПМ | % | 175 |  |  |  | 5.92 | 157 | 127.04
|  | ЗТР | чел-ч | 1.34 |  | )*0,8 | 1 | 13.936
[7 empty] | 3084.38 |  | 19966.08 |  | 3084.38 | 19966.08 | [7 empty] | 0 | 749.13 | 0 | 0
21 | 4.8-57-1 | Приборы измерения и защиты, прибор, до 2 подключаемых концов | 1 ШТ. | 5 | [8 empty] | 72.8 | 1400.49 | 45.5 | 669.12 | 5.16 | 110.87
|  | ЗП |  |  | 13 |  | 1 | 65 | 23.94 | 1556.1 | [8 empty] | 65
|  | ЭМ |  |  | 2.54 |  | 1 | 12.7 | 9.61 | 122.05
|  | в т.ч. ЗПМ |  |  | 0.59 |  | 1 | 2.95 | 23.94 | 70.62 | [8 empty] | 2.95
|  | МР |  |  | 0.35 |  | 1 | 1.75 | 5.49 | 9.61
21,1 | 1.21-5-584 | Устройства защитного отключения, тип АСТРО УЗО.16 А, 220 В, 2-х полюсное | шт. | 3 | 362.31 |  | 1 | 1086.93 | 7.02 | 7630.25 |  |  | 0 | 0 | 0 | 0 | 0 | 0 |  | 0 | 1086.93 | 0 | 0
21,2 | 1.21-5-588 | Устройства защитного отключения, тип АСТРО УЗО.40 А, 380 В, 4-х полюсное | шт. | 2 | 344.18 |  | 1 | 688.36 | 9.26 | 6374.21 |  |  | 0 | 0 | 0 | 0 | 0 | 0 |  | 0 | 688.36 | 0 | 0
|  | НР от ЗП | % | 112 |  |  |  | 72.8 | 90 | 1400.49
|  | СП от ЗП | % | 70 |  |  |  | 45.5 | 43 | 669.12
|  | НР и СП от ЗПМ | % | 175 |  |  |  | 5.16 | 157 | 110.87
|  | ЗТР | чел-ч | 1.03 |  |  | 1 | 5.15
[7 empty] | 1978.2 |  | 17872.7 |  | 1978.2 | 17872.7 | [7 empty] | 0 | 202.91 | 0 | 0
22 | 4.10-59-2 | Детали на пультах и панелях - реле | 1 ШТ. | 1 | [8 empty] | 6.66 | 128.2 | 4.17 | 61.25 | 0 | 0
|  | ЗП |  |  | 5.95 |  | 1 | 5.95 | 23.94 | 142.44 | [8 empty] | 5.95
22,1 | 1.21-5-455 | Фотовыключатели, тип ФР-2УЗ, фотореле | шт. | 1 | 106.17 |  | 1 | 106.17 | 5.21 | 553.15 |  |  | 0 | 0 | 0 | 0 | 0 | 0 |  | 0 | 106.17 | 0 | 0
|  | НР от ЗП | % | 112 |  |  |  | 6.66 | 90 | 128.2
|  | СП от ЗП | % | 70 |  |  |  | 4.17 | 43 | 61.25
|  | ЗТР | чел-ч | 0.5 |  |  | 1 | 0.5
[7 empty] | 122.95 |  | 885.04 |  | 122.95 | 885.04 | [7 empty] | 0 | 16.78 | 0 | 0
23 | 4.10-89-3 | Прочее оборудование электрочасофикации, секундомер электронный с таймерным выходом, тип СТЦ-1 | 1 ШТ. | 2 | [8 empty] | 29.88 | 574.85 | 18.68 | 274.65 | 0 | 0
|  | ЗП |  |  | 13.34 |  | 1 | 26.68 | 23.94 | 638.72 | [8 empty] | 26.68
|  | МР |  |  | 2.31 |  | 1 | 4.62 | 5.48 | 25.32
23,1 | П. 35 Конъюнктурного анализа | Реле времени суточное AT2e-R артикул производителя 2CSM231235R0601 | шт. | 2 | 627.53 |  | 1 | 1255.06 | 5.43 | 6814.98 |  |  | 0 | 0 | 0 | 0 | 0 | 0 |  | 0 | 1255.06 | 0 | 0
|  | НР от ЗП | % | 112 |  |  |  | 29.88 | 90 | 574.85
|  | СП от ЗП | % | 70 |  |  |  | 18.68 | 43 | 274.65
|  | ЗТР | чел-ч | 0.93 |  |  | 1 | 1.86
[7 empty] | 1334.92 |  | 8328.52 |  | 1334.92 | 8328.52 | [7 empty] | 0 | 79.86 | 0 | 0
24 | 4.8-213-1 | Рубильники (выключатели, разъединители), рубильник на плите с центральной или боковой рукояткой или управлением штангой, устанавливаемый на металлическом основании, однополюсный, на ток до 250 А | 1 ШТ. | 1 | [8 empty] | 13.44 | 258.55 | 8.4 | 123.53 | 0.12 | 2.64
|  | ЗП |  |  | 12 |  | 1 | 12 | 23.94 | 287.28 | [8 empty] | 12
|  | ЭМ |  |  | 0.47 |  | 1 | 0.47 | 8.04 | 3.78
|  | в т.ч. ЗПМ |  |  | 0.07 |  | 1 | 0.07 | 23.94 | 1.68 | [8 empty] | 0.07
|  | МР |  |  | 7.35 |  | 1 | 7.35 | 5.48 | 40.28
24,1 | 1.21-5-1048 | Выключатели нагрузки (рубильники) трехполюсные для установки на DIN-рейку или монтажную плату, тип ОТ16 F3, номинальный ток 16 А | шт. | 1 | 167.72 |  | 1 | 167.72 | 3.69 | 618.89 |  |  | 0 | 0 | 0 | 0 | 0 | 0 |  | 0 | 167.72 | 0 | 0
|  | НР от ЗП | % | 112 |  |  |  | 13.44 | 90 | 258.55
|  | СП от ЗП | % | 70 |  |  |  | 8.4 | 43 | 123.53
|  | НР и СП от ЗПМ | % | 175 |  |  |  | 0.12 | 157 | 2.64
|  | ЗТР | чел-ч | 1.02 |  |  | 1 | 1.02
[7 empty] | 209.5 |  | 1334.95 |  | 209.5 | 1334.95 | [7 empty] | 0 | 41.78 | 0 | 0
25 | 4.8-57-4 | Приборы измерения и защиты, блок-контактор | 1 ШТ. | 1 | [8 empty] | 14.56 | 280.1 | 9.1 | 133.82 | 3.45 | 74.04
|  | ЗП |  |  | 13 |  | 1 | 13 | 23.94 | 311.22 | [8 empty] | 13
|  | ЭМ |  |  | 8.47 |  | 1 | 8.47 | 9.61 | 81.4
|  | в т.ч. ЗПМ |  |  | 1.97 |  | 1 | 1.97 | 23.94 | 47.16 | [8 empty] | 1.97
|  | МР |  |  | 1.33 |  | 1 | 1.33 | 5.48 | 7.29
25,1 | П. 36 Конъюнктурного анализа | Контактор ESB40-40 GHE34911102R0006 Модульный 220В 40А (АВВ) | шт. | 1 | 642.52 |  | 1 | 642.52 | 5.43 | 3488.88 |  |  | 0 | 0 | 0 | 0 | 0 | 0 |  | 0 | 642.52 | 0 | 0
|  | НР от ЗП | % | 112 |  |  |  | 14.56 | 90 | 280.1
|  | СП от ЗП | % | 70 |  |  |  | 9.1 | 43 | 133.82
|  | НР и СП от ЗПМ | % | 175 |  |  |  | 3.45 | 157 | 74.04
|  | ЗТР | чел-ч | 1.03 |  |  | 1 | 1.03
[7 empty] | 692.43 |  | 4376.75 |  | 692.43 | 4376.75 | [7 empty] | 0 | 49.91 | 0 | 0
26 | 4.8-243-10 | Розетка штепсельная полугерметическая и герметическая | 100 шт. | 0.02 | [8 empty] | 20.38 | 392.14 | 12.74 | 187.36 | 0.46 | 9.77
|  | ЗП |  |  | 910 |  | 1 | 18.2 | 23.94 | 435.71 | [8 empty] | 18.2
|  | ЭМ |  |  | 182.91 |  | 1 | 3.66 | 6.58 | 24.08
|  | в т.ч. ЗПМ |  |  | 12.88 |  | 1 | 0.26 | 23.94 | 6.22 | [8 empty] | 0.26
|  | МР |  |  | 87.5 |  | 1 | 1.75 | 5.48 | 9.59
26,1 | 1.21-5-747 | Розетки штепсельные, серия "Прима", напряжение 250 В, сила тока 16 А, одноместная, с боковыми заземляющими контактами, с защитными шторками, тип РА16-003/1, открытой установки | шт. | 2 | 8.35 |  | 1 | 16.7 | 7.27 | 121.41 |  |  | 0 | 0 | 0 | 0 | 0 | 0 |  | 0 | 16.7 | 0 | 0
|  | НР от ЗП | % | 112 |  |  |  | 20.38 | 90 | 392.14
|  | СП от ЗП | % | 70 |  |  |  | 12.74 | 43 | 187.36
|  | НР и СП от ЗПМ | % | 175 |  |  |  | 0.46 | 157 | 9.77
|  | ЗТР | чел-ч | 70 |  |  | 1 | 1.4
[7 empty] | 73.89 |  | 1180.06 |  | 73.89 | 1180.06 | [7 empty] | 0 | 57.19 | 0 | 0
27 | 4.8-165-2 | Кабели по установленным конструкциям и лоткам с установкой ответвительных коробок, кабель двух-четырехжильный во взрывоопасных и пожароопасных помещениях сечением жилы до 6 мм2 | 100 М КАБЕЛЯ | 0.15 | [8 empty] | 39.98 | 769.19 | 24.99 | 367.5 | 9.36 | 201.09
|  | ЗП |  |  | 237.97 |  | 1 | 35.7 | 23.94 | 854.66 | [8 empty] | 35.7
|  | ЭМ |  |  | 227.79 |  | 1 | 34.17 | 8.2 | 280.19
|  | в т.ч. ЗПМ |  |  | 35.69 |  | 1 | 5.35 | 23.94 | 128.08 | [8 empty] | 5.35
|  | МР |  |  | 31.36 |  | 1 | 4.7 | 5.48 | 25.76
27,1 | 1.23-8-410 | Кабели силовые с медными жилами, напряжение 660 В, марка ВВГнг(А)-LS, число жил и сечение 5х6 мм2 | км | 0.0153 | 35059.26 |  | 1 | 536.41 | 3.8 | 2038.36 |  |  | 0 | 0 | 0 | 0 | 0 | 0 |  | 0 | 536.41 | 0 | 0
|  | НР от ЗП | % | 112 |  |  |  | 39.98 | 90 | 769.19
|  | СП от ЗП | % | 70 |  |  |  | 24.99 | 43 | 367.5
|  | НР и СП от ЗПМ | % | 175 |  |  |  | 9.36 | 157 | 201.09
|  | ЗТР | чел-ч | 19.3 |  |  | 1 | 2.895
[7 empty] | 685.31 |  | 4536.75 |  | 685.31 | 4536.75 | [7 empty] | 0 | 148.9 | 0 | 0
28 | 4.8-168-1 | Провода и кабели по стальным конструкциям и панелям, провод, сечением до 16 мм2 | 100 М ТРАССЫ | 0.15 | [8 empty] | 68.35 | 1314.95 | 42.72 | 628.26 | 5.08 | 109.01
|  | ЗП |  |  | 406.89 |  | 1 | 61.03 | 23.94 | 1461.06 | [8 empty] | 61.03
|  | ЭМ |  |  | 263.23 |  | 1 | 39.48 | 6.64 | 262.15
|  | в т.ч. ЗПМ |  |  | 19.33 |  | 1 | 2.9 | 23.94 | 69.43 | [8 empty] | 2.9
|  | МР |  |  | 15.47 |  | 1 | 2.32 | 5.48 | 12.71
28,1 | 1.23-8-410 | Кабели силовые с медными жилами, напряжение 660 В, марка ВВГнг(А)-LS, число жил и сечение 5х6 мм2 | км | 0.0153 | 35059.26 |  | 1 | 536.41 | 3.8 | 2038.36 |  |  | 0 | 0 | 0 | 0 | 0 | 0 |  | 0 | 536.41 | 0 | 0
|  | НР от ЗП | % | 112 |  |  |  | 68.35 | 90 | 1314.95
|  | СП от ЗП | % | 70 |  |  |  | 42.72 | 43 | 628.26
|  | НР и СП от ЗПМ | % | 175 |  |  |  | 5.08 | 157 | 109.01
|  | ЗТР | чел-ч | 33 |  |  | 1 | 4.95
[7 empty] | 755.39 |  | 5826.5 |  | 755.39 | 5826.5 | [7 empty] | 0 | 218.98 | 0 | 0
Итого по разделу: Щиты освещения. | [6 empty] | 9381.33 |  | 67903.12
Итого по ТСН-2001.16 | [7 empty] | 0 | 0
Итого возвратных сумм | [7 empty] | 0 | 0
Итого по локальной смете: Устройство наружного освещения | [6 empty] | 541872.6 |  | 4106061.05
Итого по ТСН-2001.16 | [7 empty] | 0 | 0
Итого возвратных сумм | [7 empty] | 0 | 0
Составил
[должность,подпись(инициалы,фамилия)]
Проверил
[должность,подпись(инициалы,фамилия)]

## Дефектная ведомость
Smeta.RU (495) 974-1589
"УТВЕРЖДАЮ"
___________________________
___________________________
" ___ " ___________ 20 ___ г.
Дефектный акт
Выполнение работ по благоустройству прилегающей территории |  |  |  |  | На капитальный ремонт 04-01-01_(Копия) Выполнение работ по благоустройству прилегающей территории
Мы, нижеподписавшиеся, произвели осмотр объекта
и постановили произвести ремонт объекта в
следующем объеме:
№ п/п | Наименование работ и затрат | Единица измерения | Количество | Примечание
1 | 2 | 3 | 4 | 5
Локальная смета: Устройство наружного освещения
Раздел: Пракладка кабеля в траншеи
1 | Разработка грунта в отвал экскаваторами с ковшом вместимостью 0,65 м3 группа грунтов 1-3 | 100 м3 грунта | 3.267
2 | Разработка грунта с погрузкой на автомобили-самосвалы экскаваторами с ковшом вместимостью 0,5 м3 группа грунтов 1-3 | 100 м3 грунта | 1.815
3 | Перевозка грунтов растительного слоя и торфов на расстояние до 41 км автосамосвалами грузоподъемностью до 20 т | т | 254.1
4 | Устройство постели при одном кабеле в траншее | 100 М КАБЕЛЯ | 24.2
5 | Кабели до 35 кВ в готовых траншеях без покрытий, кабель массой до 2 кг | 100 М КАБЕЛЯ | 19.2
6 | Устройство трубопроводов из труб гофрированных полиэтиленовых жестких диаметром 100 - 160 мм до двух отверстий | 1 КМ | 0.05
7 | Затягивание проводов и кабелей в проложенные трубы и металлические рукава, провод первый одножильный или многожильный в общей оплетке, суммарное сечение до 16 мм2 | 100 м | 0.5
8 | Засыпка траншей и котлованов бульдозерами мощностью 59 (80) кВт (л.с.) при перемещении грунта до 5 м группа грунтов 1-3 | 100 м3 грунта | 2.94
9 | Засыпка вручную траншей, пазух котлованов и ям группа грунтов 1-3 | 100 м3 грунта | 0.327
10 | Уплотнение грунта пневматическими трамбовками группа грунтов 1,2 | 100 м3 уплотненного грунта | 2.94
11 | Трубы гофрированные поливинилхлоридные наружным диаметром 20 мм открыто по стенам и потолкам с установкой соединительных коробок | 100 м | 4
12 | Затягивание проводов и кабелей в проложенные трубы и металлические рукава, провод первый одножильный или многожильный в общей оплетке, суммарное сечение до 16 мм2 | 100 м | 4
Раздел: Монтаж опор и приборов освещения.
13 | Земляные работы при сборке и установке железобетонных одностоечных опор с кабельным и воздушными вводами | 100 опор | 0.76
14 | Установка металлических фланцевых опор наружного освещения | 1 ШТ. | 76
15 | Светильники, устанавливаемые вне здания с лампами накаливания | 1 ШТ. | 76
16 | Светодиодный неуправляемый прожектор с уровня земли, масса прожектора до 10 кг | 1 ШТ. | 44
17 | Линейный светодиодный осветительный неуправляемый прибор с уровня земли | 1 ШТ. | 44
Раздел: Щиты освещения.
18 | Пульты и шкафы управления, шкаф (пульт) управления навесной, высота, ширина, глубина до 600х600х350 мм | 1 ШТ. | 1
19 | Коробки разветвительные 4-х клеммные, тип КРС-1-4 | шт. | 2
20 | Выключатели установочные автоматические (автоматы) или неавтоматические, автомат одно-,двух-,трехполюсный, устанавливаемый на конструкции на стене или колонне на ток до 25 А | 1 ШТ. | 13
21 | Приборы измерения и защиты, прибор, до 2 подключаемых концов | 1 ШТ. | 5
22 | Детали на пультах и панелях - реле | 1 ШТ. | 1
23 | Прочее оборудование электрочасофикации, секундомер электронный с таймерным выходом, тип СТЦ-1 | 1 ШТ. | 2
24 | Рубильники (выключатели, разъединители), рубильник на плите с центральной или боковой рукояткой или управлением штангой, устанавливаемый на металлическом основании, однополюсный, на ток до 250 А | 1 ШТ. | 1
25 | Приборы измерения и защиты, блок-контактор | 1 ШТ. | 1
26 | Розетка штепсельная полугерметическая и герметическая | 100 шт. | 0.02
27 | Кабели по установленным конструкциям и лоткам с установкой ответвительных коробок, кабель двух-четырехжильный во взрывоопасных и пожароопасных помещениях сечением жилы до 6 мм2 | 100 М КАБЕЛЯ | 0.15
28 | Провода и кабели по стальным конструкциям и панелям, провод, сечением до 16 мм2 | 100 М ТРАССЫ | 0.15
Заказчик _________________

## Source (hidden)
0 | Smeta.RU (495) 974-1589 |  | _PS_ |  | 0 | 0 | 0 | Smeta.RU |  | 1 | 53593 | 10 | 11 | 0 | 0 | 6
1 | 250 | 0 | 217 | 0 | 04-01-01_(Копия) | Выполнение работ по благоустройству прилегающей территории |  | 0 | Дефектная ведомость | 0 |  |  |  | 0 | 0 | 0 | 157 |  |  |  | 0 | [37 empty] | Сметные нормы списания | Коды ОКП для ТСН-2001 МГЭ | 1 | 1 | 0 | 0 | 0 | 0 | 2 | 2 | 1 | 0 | 0 | 0 | 0 | 0 | 0 | ТСН-2001 (МГЭ) - Новое строительство | Типовой расчет для ТСН-2001 МГЭ, Новая методика с выпуска доп. 43 (Строительство), Доп 55 | Территориальные сметные нормативы для Москвы ТСН-2001 (МГЭ) | Территориальные сметные нормативы для Москвы ТСН-2001 (МГЭ) | Территориальные сметные нормативы для Москвы ТСН-2001 (МГЭ) | Территориальные сметные нормативы для Москвы ТСН-2001 (МГЭ) | Поправки для ТСН-2001 от 27.01.2020 г. | 0 | 0 | 18874376 |  |  | 55 | [43 empty] | 0
15 | 1
52 | 250 | 1 | 12 | 0 | 04-01-01_(Копия) | Выполнение работ по благоустройству прилегающей территории | [7 empty] | 3102493.16 | 2137940.13 | 403592.63 | 163834.12 | 560960.4 | 0 | 1946.9086 | 0 | 0 | 507122.19 | 239226.12 | 0 | 0 | 0 | 0 | 0 | 0 | 0 | 0 | 0 | 0 | 0 | 0 | 0 | 0 | 0 | 0 | 0 | 0 | 4106061.05 | 825835.42 | 3178299.64 | 101925.99 | 2137940.13 | 2137940.13 | 0 | 2137940.13 | 0 | 0 | 0 | 0 | 0 | 0 | 0 | 0 | 0 | 0 | 0 | 0 | 0 | 0 | 0 | 0 | 0 | 0 | 0 | 0 | 0 | 0 | 0 | 0 | 0 | 0 | 0 | 0 | 0 | 0 | 0 | 0 | 0 | 0 | 0 | 0 | 0 | 0 | 0 | 0 | 0 | 0 | 0 | 0 | 0 | 0 | 0 | 0 | 0 | 0 | 0 | 0 | 0 | 0 | 0 | 0 | 0 | 0 | 0 | 0 | 0 | 0 | 0 | 0 | 0 | 0 | 0 | 0 | 0 | 0 | 0 | 0 | 0 | 0 | 0 | 0 | 0 | 0 | 0 | 0 | 0 | 0 | 0 | 0 | 0 | 0 | 0 | 0 | 0 | 0 | 0 | 0 | 0 | 0 | 0 | 0 | 0 | 0 | 0 | 0 | 0 | 0 | 0 | 0 | 0 | 0 | 0 | 0 | 0 | 0 | 0 | 0 | 0 | 0 | 0 | 0 | 0 | 0 | 0 | 0 | 0 | 0 | 0 | 0 | 0 | 0 | 0 | 0 | 0 | 0 | 0 | 0 | 0 | 0 | 0 | 0 | 0 | 0 | 0 | 0 | 0 | 0 | 0 | 0 | 0 | 0 | 0 | 0 | 0 | 0 | 0 | 0 | 0 | 0 | 0
3 | 1 |  | 187 |  | 04-01-01 | Устройство наружного освещения |  | 0 |  | 0 | [10 empty] | 0 | [53 empty] | 0 | [7 empty] | 0 | 0
52 | 1 | 3 | 20 | 0 | 04-01-01 | Устройство наружного освещения | [7 empty] | 3102493.16 | 2137940.13 | 403592.63 | 163834.12 | 560960.4 | 0 | 1946.9086 | 0 | 0 | 507122.19 | 239226.12 | 0 | 0 | 0 | 0 | 0 | 0 | 0 | 0 | 0 | 0 | 0 | 0 | 0 | 0 | 0 | 0 | 0 | 0 | 4106061.05 | 825835.42 | 3178299.64 | 101925.99 | 2137940.13 | 2137940.13 | 0 | 2137940.13 | 0 | 0 | 0 | 0 | 0 | 0 | 0 | 0 | 0 | 0 | 0 | 0 | 0 | 0 | 0 | 0 | 0 | 0 | 0 | 0 | 0 | 0 | 0 | 0 | 0 | 0 | 0 | 0 | 0 | 0 | 0 | 0 | 0 | 0 | 0 | 0 | 0 | 0 | 0 | 0 | 0 | 0 | 0 | 0 | 0 | 0 | 0 | 0 | 0 | 0 | 0 | 0 | 0 | 0 | 0 | 0 | 0 | 0 | 0 | 0 | 0 | 0 | 0 | 0 | 0 | 0 | 0 | 0 | 0 | 0 | 0 | 0 | 0 | 0 | 0 | 0 | 0 | 0 | 0 | 0 | 0 | 0 | 0 | 0 | 0 | 0 | 0 | 0 | 0 | 0 | 0 | 0 | 0 | 0 | 0 | 0 | 0 | 0 | 0 | 0 | 0 | 0 | 0 | 0 | 0 | 0 | 0 | 0 | 0 | 0 | 0 | 0 | 0 | 0 | 0 | 0 | 0 | 0 | 0 | 0 | 0 | 0 | 0 | 0 | 0 | 0 | 0 | 0 | 0 | 0 | 0 | 0 | 0 | 0 | 0 | 0 | 0 | 0 | 0 | 0 | 0 | 0 | 0 | 0 | 0 | 0 | 0 | 0 | 0 | 0 | 0 | 0 | 0 | 0 | 0
4 | 1 |  | 50 |  | Новый раздел | Пракладка кабеля в траншеи |  | 0 |  | -1 | [10 empty] | 0 | [53 empty] | 0 | [11 empty] | 0
52 | 1 | 4 | 24 | 0 | Новый раздел | Пракладка кабеля в траншеи | [7 empty] | 759921.63 | 301162.22 | 300386.98 | 105804.99 | 158372.43 | 0 | 546.0276 | 0 | 0 | 142320.83 | 68585.47 | 0 | 0 | 759921.63 | 301162.22 | 300386.98 | 105804.99 | 158372.43 | 0 | 546.0276 | 0 | 0 | 142320.83 | 68585.47 | 0 | 0 | 0 | 0 | 0 | 1136941.76 | 143807.77 | 891208 | 101925.99 | 301162.22 | 301162.22 | 0 | 301162.22 | 0 | 0 | 0 | 0 | 0 | 0 | 0 | 0 | 0 | 0 | 0 | 0 | 0 | 0 | 0 | 0 | 0 | 0 | 0 | 0 | 0 | 0 | 0 | 0 | 0 | 0 | 0 | 1136941.76 | 143807.77 | 891208 | 101925.99 | 301162.22 | 301162.22 | 0 | 301162.22 | 0 | 0 | 0 | 0 | 0 | 0 | 0 | 0 | 0 | 0 | 0 | 0 | 0 | 0 | 0 | 0 | 0 | 0 | 0 | 0 | 0 | 0 | 0 | 0 | 0 | 0 | 0 | 0 | 0 | 0 | 0 | 0 | 0 | 0 | 0 | 0 | 0 | 0 | 0 | 0 | 0 | 0 | 0 | 0 | 0 | 0 | 0 | 0 | 0 | 0 | 0 | 0 | 0 | 0 | 0 | 0 | 0 | 0 | 0 | 0 | 0 | 0 | 0 | 0 | 0 | 0 | 0 | 0 | 0 | 0 | 0 | 0 | 0 | 0 | 0 | 0 | 0 | 0 | 0 | 0 | 0 | 0 | 0 | 0 | 0 | 0 | 0 | 0 | 0 | 0 | 0 | 0 | 0 | 0 | 0 | 0 | 0 | 0 | 0 | 0 | 0 | 0 | 0 | 0 | 0 | 0 | 0 | 0 | 0 | 0 | 0 | 0 | 0 | 0 | 0 | 0 | 0 | 0 | 0 | 0
17 | 1 | 2 | 2 | 1 | 3.1-2-7 | Разработка грунта в отвал экскаваторами с ковшом вместимостью 0,65 м3 группа грунтов 1-3 | 100 м3 грунта | 3.267 | 0 |  |  |  |  | 14151.16 | 0 | 13408.06 | 5501.41 | 743.1 | 0 | 3.0383 | 0 | 0 | 683.65 | 371.55 |  | 44002026 | 431.73 | 0 | 422.23 | 70.34 | 9.5 | 0 | 0.93 | 0 | 0 | 431.73 | 0 | 422.23 | 70.34 | 9.5 | 0 | 0.93 | 0 | 0 | 92 | 50 | 1 | 1 |  |  | 1 | 23.94 | 9.72 | 1 |  |  |  |  | 0 | 1 | ТСН-2001.3. Доп. 1-42. Сб. 1, т. 2, поз. 7 |  |  | 2 | 0 | 3.1-2-7 | 1 | 30 | 0 | 23.94 | 1 | 1 | 1 | 1 | 1 |  | 92 | 50 |  |  |  | 30 | 0 | 0 | [5 empty] | 0 |  | 0 | 14151.16 | 0 | 4104.08 | 1683.94 | 227.43 | 0 | 0.93 | 0 | 0 | 683.652 | 371.55 | [13 empty] | 98 | 77 | 1 | 1 |  |  |  | 1013 | 100 м3 грунта | 100 м3 грунта | 1 | [6 empty] | 43770337 | 30 | Строительные работы | 0 |  | 1 | 2 | ТСН-2001.3-1. 1-1...1-7 | ТСН-2001.3-1-1 |  |  |  | 131072 | 431.73 | 0 | 422.23 | 70.34 | 9.5 | 0.93 | 0 | 0 | [17 empty] | 0 | 0 | 0 |  |  |  |  | 98 | 77 |  |  |  |  | 0 |  | -148124622 | 2 | 1 | 2 | 0 | 8637.21 | 0 | 23843.57 | 23843.57 | 0 | 0 |  | 0 | 3 | 0 |  | 0 | 1 | 0 | 0 | 0 | 0 | 0
17 | 1 | 5 | 5 | 2 | 3.1-6-10 | Разработка грунта с погрузкой на автомобили-самосвалы экскаваторами с ковшом вместимостью 0,5 м3 группа грунтов 1-3 | 100 м3 грунта | 1.815 | 0 |  |  |  |  | 13729.64 | 0 | 13117.02 | 6103.98 | 612.62 | 0 | 2.5047 | 0 | 0 | 563.61 | 306.31 |  | 44002026 | 771.65 | 0 | 757.55 | 140.48 | 14.1 | 0 | 1.38 | 0 | 0 | 771.65 | 0 | 757.55 | 140.48 | 14.1 | 0 | 1.38 | 0 | 0 | 92 | 50 | 1 | 1 |  |  | 1 | 23.94 | 9.54 | 1 |  |  |  |  | 0 | 1 | ТСН-2001.3. Доп. 1-42. Сб. 1, т. 6, поз. 10 |  |  | 2 | 0 | 3.1-6-10 | 1 | 30 | 0 | 23.94 | 1 | 1 | 1 | 1 | 1 |  | 92 | 50 |  |  |  | 30 | 0 | 0 | [5 empty] | 0 |  | 0 | 13729.64 | 0 | 7227.03 | 3363.09 | 337.55 | 0 | 1.38 | 0 | 0 | 563.6104 | 306.31 | [13 empty] | 98 | 77 | 1 | 1 |  |  |  | 1013 | 100 м3 грунта | 100 м3 грунта | 1 | [6 empty] | 43770337 | 30 | Строительные работы | 0 |  | 1 | 2 | ТСН-2001.3-1. 1-1...1-7 | ТСН-2001.3-1-1 |  |  |  | 131072 | 771.65 | 0 | 757.55 | 140.48 | 14.1 | 1.38 | 0 | 0 | [17 empty] | 0 | 0 | 0 |  |  |  |  | 98 | 77 |  |  |  |  | 0 |  | 445216503 | 2 | 1 | 2 | 0 | 9583.25 | 0 | 24182.81 | 24182.81 | 0 | 0 |  | 0 | 3 | 0 |  | 0 | 1 | 0 | 0 | 0 | 0 | 0
17 | 1 | 6 | 6 | 3 | 15.2-41-2 | Перевозка грунтов растительного слоя и торфов на расстояние до 41 км автосамосвалами грузоподъемностью до 20 т | т | 254.1 | 0 |  |  |  |  | 101925.99 | 0 | 101925.99 | 0 | 0 | 0 | 0 | 0 | 0 | 0 | 0 |  | 44002026 | 39.02 | 0 | 39.02 | 0 | 0 | 0 | 0 | 0 | 0 | 39.02 | 0 | 39.02 | 0 | 0 | 0 | 0 | 0 | 0 | 93 | 64 | 1 | 1 |  |  | 1 | 1 | 10.28 | 1 |  |  |  |  | 0 | 4 | ТСН-2001.15 Доп. 54, Сб. 2, т. 41, поз. 2 |  |  | 1111 | 0 | 15.2-41-2 | 1 | 150 | 0 | 1 | 1 | 1 | 1 | 1 | 1 |  | 93 | 64 |  |  |  | 30 | 0 | 0 | [5 empty] | 0 |  | 0 | 101925.99 | 0 | 401.13 | 0 | 0 | 0 | 0 | 0 | 0 | 0 | 0 | [13 empty] | 0 | 0 | 1 | 1 |  |  |  | 1009 | т | т | 1000 | [6 empty] | 43771402 | 150 | Транспортные затраты | 0 |  | 4 | 1111 | ТСН-2001.15-1. Перевозка грунта | ТСН-2001.15-1-3 |  |  |  | 131072 | 39.02 | 0 | 39.02 | 0 | 0 | 0 | 0 | 0 | [17 empty] | 0 | 0 | 0 |  |  |  |  | 0 | 0 |  |  |  |  | 0 |  | -390112457 | 2 | 1 | 2 | 0 | 0 | 0 | 101925.99 | 0 | 0 | 101925.99 |  | 0 | 3 | 0 |  | 0 | 1 | 0 | 0 | 0 | 0 | 0
17 | 1 | 8 | 7 | 4 | 4.8-74-1 | Устройство постели при одном кабеле в траншее | 100 М КАБЕЛЯ | 24.2 | 0 |  |  |  |  | 133486.11 | 74.25 | 89978.24 | 52054.42 | 43433.62 | 0 | 147.136 | 0 | 0 | 39090.26 | 18676.46 |  | 44002026 | 462.43 | 0.56 | 386.9 | 89.85 | 74.97 | 0 | 6.08 | 0 | 0 | 462.43 | 0.56 | 386.9 | 89.85 | 74.97 | 0 | 6.08 | 0 | 0 | 90 | 43 | 1 | 1 |  |  | 1 | 23.94 | 9.61 | 5.48 |  |  |  |  | 0 | 2 | ТСН-2001.4. Доп. 1-42. Сб. 8, т. 74, поз. 1 |  |  | 318 | 0 | 4.8-74-1 | 1 | 40 | 0 | 23.94 | 1 | 1 | 1 | 1 | 1 |  | 90 | 43 |  |  |  | 30 | 0 | 0 | [5 empty] | 0 |  | 0 | 133486.11 | 3.07 | 3718.11 | 2151.01 | 1794.78 | 0 | 6.08 | 0 | 0 | 39090.258 | 18676.4566 | [13 empty] | 112 | 70 | 1 | 1 |  |  |  | 1013 | 100 М КАБЕЛЯ | 100 М КАБЕЛЯ | 1 | [6 empty] | 43770609 | 40 | Монтаж оборудования | 0 |  | 2 | 318 | ТСН-2001.4-8. 8-73...8-80 | ТСН-2001.4-8-3 |  |  |  | 131072 | 462.43 | 0.56 | 386.9 | 89.85 | 74.97 | 6.08 | 0 | 0 | [17 empty] | 0 | 0 | 0 |  |  |  |  | 112 | 70 |  |  |  |  | 0 |  | 137885402 | 2 | 1 | 2 | 0 | 81725.44 | 0 | 272978.27 | 0 | 272978.27 | 0 |  | 0 | 3 | 0 |  | 0 | 1 | 0 | 0 | 0 | 0 | 0
18 | 1 | 8 |  | 4,1 | 1.1-1-766 | Песок для строительных работ, рядовой | м3 | 181.5 | 7.5 |  |  |  |  | 100232.93 | 100232.93 | 0 | 0 | 0 | 0 | 0 | 0 | 0 | 0 | 0 |  | 44002026 | 104.99 | 104.99 | 0 | 0 | 0 | 0 | 0 | 0 | 0 | 104.99 | 104.99 | 0 | 0 | 0 | 0 | 0 | 0 | 0 | 0 | 0 | 1 | 1 |  |  | 1 | 1 | 1 | 5.26 |  |  |  |  | 3 | 2 | ТСН-2001.1. Доп. 1-42. Р. 1, о. 1, поз. 766 |  |  | 318 | 0 | 1.1-1-766 | 1 | 40 | 0 | 1 | 1 | 1 | 1 | 1 | 1 |  | 0 | 0 |  |  |  | 30 | 0 | 0 | [5 empty] | 0 |  | 0 | 100232.93 | 552.25 | 0 | 0 | 0 | 0 | 0 | 0 | 0 | 0 | 0 | [13 empty] | 112 | 70 | 1 | 1 |  |  |  | 1007 | м3 | м3 | 1 | [6 empty] | 43770609 | 40 | Монтаж оборудования | 0 |  | 2 | 318 | ТСН-2001.4-8. 8-73...8-80 | ТСН-2001.4-8-3 |  |  |  | 0 | 104.99 | 104.99 | 0 | 0 | 0 | 0 | 0 | [18 empty] | 0 | 0 | 0 |  |  |  |  | 112 | 70 |  |  |  |  | 0 |  | 2069056849 | 2 | 1 | 2 | 0 | 0 | 0 | 100232.93 | 0 | 100232.93 | 0 |  | 0 | 3 | 0 |  | 0 | 1 | 0 | 0 | 0 | 0 | 0
17 | 1 | 12 | 8 | 5 | 4.8-73-2 | Кабели до 35 кВ в готовых траншеях без покрытий, кабель массой до 2 кг | 100 М КАБЕЛЯ | 19.2 | 0 |  |  |  |  | 125523.36 | 2621.96 | 56027.16 | 26379.25 | 66874.24 | 0 | 226.56 | 0 | 0 | 60186.82 | 28755.92 |  | 44002026 | 520.72 | 24.92 | 350.31 | 57.39 | 145.49 | 0 | 11.8 | 0 | 0 | 520.72 | 24.92 | 350.31 | 57.39 | 145.49 | 0 | 11.8 | 0 | 0 | 90 | 43 | 1 | 1 |  |  | 1 | 23.94 | 8.33 | 5.48 |  |  |  |  | 0 | 2 | ТСН-2001.4. Доп. 1-42. Сб. 8, т. 73, поз. 2 |  |  | 318 | 0 | 4.8-73-2 | 1 | 40 | 0 | 23.94 | 1 | 1 | 1 | 1 | 1 |  | 90 | 43 |  |  |  | 30 | 0 | 0 | [5 empty] | 0 |  | 0 | 125523.36 | 136.56 | 2918.08 | 1373.92 | 3483.03 | 0 | 11.8 | 0 | 0 | 60186.816 | 28755.9232 | [13 empty] | 112 | 70 | 1 | 1 |  |  |  | 1013 | 100 М КАБЕЛЯ | 100 М КАБЕЛЯ | 1 | [6 empty] | 43770609 | 40 | Монтаж оборудования | 0 |  | 2 | 318 | ТСН-2001.4-8. 8-73...8-80 | ТСН-2001.4-8-3 |  |  |  | 131072 | 520.72 | 24.92 | 350.31 | 57.39 | 145.49 | 11.8 | 0 | 0 | [17 empty] | 0 | 0 | 0 |  |  |  |  | 112 | 70 |  |  |  |  | 0 |  | -930857839 | 2 | 1 | 2 | 0 | 41415.42 | 0 | 255881.52 | 0 | 255881.52 | 0 |  | 0 | 3 | 0 |  | 0 | 1 | 0 | 0 | 0 | 0 | 0
18 | 1 | 11 |  | 5,1 | 1.23-8-41 | Кабели силовые с медными жилами, напряжение 660 В, марка ВБШв, число жил и сечение 2х4+1х2,5 или 3х4 мм2 | км | 0.51 | 0.026563 |  |  |  |  | 39052.61 | 39052.61 | 0 | 0 | 0 | 0 | 0 | 0 | 0 | 0 | 0 |  | 44002026 | 18860.52 | 18860.52 | 0 | 0 | 0 | 0 | 0 | 0 | 0 | 18860.52 | 18860.52 | 0 | 0 | 0 | 0 | 0 | 0 | 0 | 0 | 0 | 1 | 1 |  |  | 1 | 1 | 1 | 4.06 |  |  |  |  | 3 | 2 | ТСН-2001.1 Доп. 46, Р. 23, о. 8, поз. 41 |  |  | 318 | 0 | 1.23-8-41 | 1 | 40 | 0 | 1 | 1 | 1 | 1 | 1 | 1 |  | 0 | 0 |  |  |  | 30 | 0 | 0 | [5 empty] | 0 |  | 0 | 39052.61 | 76573.71 | 0 | 0 | 0 | 0 | 0 | 0 | 0 | 0 | 0 | [13 empty] | 112 | 70 | 1 | 1 |  |  |  | 1003 | км | км | 1000 | [6 empty] | 43770609 | 40 | Монтаж оборудования | 0 |  | 2 | 318 | ТСН-2001.4-8. 8-73...8-80 | ТСН-2001.4-8-3 |  |  |  | 0 | 18860.52 | 18860.52 | 0 | 0 | 0 | 0 | 0 | [18 empty] | 0 | 0 | 0 |  |  |  |  | 112 | 70 |  |  |  |  | 0 |  | 855499765 | 2 | 1 | 2 | 0 | 0 | 0 | 39052.61 | 0 | 39052.61 | 0 |  | 0 | 3 | 0 |  | 0 | 1 | 0 | 0 | 0 | 0 | 0
18 | 1 | 12 |  | 5,2 | 1.23-8-483 | Кабели силовые с медными жилами, напряжение 1000 В, марка ВБШвнг(А)-LS, число жил и сечение 5х2,5 мм2 | км | 1.44 | 0.075 |  |  |  |  | 121623.04 | 121623.04 | 0 | 0 | 0 | 0 | 0 | 0 | 0 | 0 | 0 |  | 44002026 | 28826.09 | 28826.09 | 0 | 0 | 0 | 0 | 0 | 0 | 0 | 28826.09 | 28826.09 | 0 | 0 | 0 | 0 | 0 | 0 | 0 | 0 | 0 | 1 | 1 |  |  | 1 | 1 | 1 | 2.93 |  |  |  |  | 3 | 2 | ТСН-2001.1 Доп. 46, Р. 23, о. 8, поз. 483 |  |  | 318 | 0 | 1.23-8-483 | 1 | 40 | 0 | 1 | 1 | 1 | 1 | 1 | 1 |  | 0 | 0 |  |  |  | 30 | 0 | 0 | [5 empty] | 0 |  | 0 | 121623.04 | 84460.44 | 0 | 0 | 0 | 0 | 0 | 0 | 0 | 0 | 0 | [13 empty] | 112 | 70 | 1 | 1 |  |  |  | 1003 | км | км | 1000 | [6 empty] | 43770609 | 40 | Монтаж оборудования | 0 |  | 2 | 318 | ТСН-2001.4-8. 8-73...8-80 | ТСН-2001.4-8-3 |  |  |  | 0 | 28826.09 | 28826.09 | 0 | 0 | 0 | 0 | 0 | [18 empty] | 0 | 0 | 0 |  |  |  |  | 112 | 70 |  |  |  |  | 0 |  | -335072208 | 2 | 1 | 2 | 0 | 0 | 0 | 121623.04 | 0 | 121623.04 | 0 |  | 0 | 3 | 0 |  | 0 | 1 | 0 | 0 | 0 | 0 | 0
18 | 1 | 10 |  | 5,3 | 1.1-1-3587 | Лента полиэтиленовая сигнальная, ширина 200 мм, толщина 50 мкм | м | 1920 | 100 |  |  |  |  | 2286.14 | 2286.14 | 0 | 0 | 0 | 0 | 0 | 0 | 0 | 0 | 0 |  | 44002026 | 0.49 | 0.49 | 0 | 0 | 0 | 0 | 0 | 0 | 0 | 0.49 | 0.49 | 0 | 0 | 0 | 0 | 0 | 0 | 0 | 0 | 0 | 1 | 1 |  |  | 1 | 1 | 1 | 2.43 |  |  |  |  | 3 | 2 | ТСН-2001.1. Доп. 1-42. Р. 1, о. 1, поз. 3587 |  |  | 318 | 0 | 1.1-1-3587 | 1 | 40 | 0 | 1 | 1 | 1 | 1 | 1 | 1 |  | 0 | 0 |  |  |  | 30 | 0 | 0 | [5 empty] | 0 |  | 0 | 2286.14 | 1.19 | 0 | 0 | 0 | 0 | 0 | 0 | 0 | 0 | 0 | [13 empty] | 112 | 70 | 1 | 1 |  |  |  | 1003 | м | м | 1 | [6 empty] | 43770609 | 40 | Монтаж оборудования | 0 |  | 2 | 318 | ТСН-2001.4-8. 8-73...8-80 | ТСН-2001.4-8-3 |  |  |  | 0 | 0.49 | 0.49 | 0 | 0 | 0 | 0 | 0 | [18 empty] | 0 | 0 | 0 |  |  |  |  | 112 | 70 |  |  |  |  | 0 |  | 1047663974 | 2 | 1 | 2 | 0 | 0 | 0 | 2286.14 | 0 | 2286.14 | 0 |  | 0 | 3 | 0 |  | 0 | 1 | 0 | 0 | 0 | 0 | 0
17 | 1 | 18 | 14 | 6 | 3.34-47-1 | Устройство трубопроводов из труб гофрированных полиэтиленовых жестких диаметром 100 - 160 мм до двух отверстий | 1 КМ | 0.05 | 0 |  |  |  |  | 2278.7 | 256.39 | 28.35 | 14.12 | 1993.96 | 0 | 7.5895 | 0 | 0 | 1794.56 | 817.52 |  | 44002026 | 2299.31 | 570.49 | 62.98 | 11.78 | 1665.84 | 0 | 151.79 | 0 | 0 | 2299.31 | 570.49 | 62.98 | 11.78 | 1665.84 | 0 | 151.79 | 0 | 0 | 90 | 41 | 1 | 1 |  |  | 1 | 23.94 | 9 | 8.99 |  |  |  |  | 0 | 1 | ТСН-2001.3 Доп. 47, Сб. 34, т. 47, поз. 1 |  |  | 1561 | 0 | 3.34-47-1 | 1 | 30 | 0 | 23.94 | 1 | 1 | 1 | 1 | 1 |  | 90 | 41 |  |  |  | 30 | 0 | 0 | [5 empty] | 0 |  | 0 | 2278.7 | 5128.71 | 566.82 | 282.01 | 39880.21 | 0 | 151.79 | 0 | 0 | 1794.564 | 817.5236 | [13 empty] | 112 | 70 | 1 | 1 |  |  |  | 1013 | 1 КМ | 1 КМ | 1 | [6 empty] | 43771852 | 30 | Строительные работы | 0 |  | 1 | 1561 | ТСН-2001.3-34. 34-47 (доп. 22) | ТСН-2001.3-34-11 |  |  |  | 131072 | 2299.31 | 570.49 | 62.98 | 11.78 | 1665.84 | 151.79 | 0 | 0 | [17 empty] | 0 | 0 | 0 |  |  |  |  | 112 | 70 |  |  |  |  | 0 |  | -2123698861 | 2 | 1 | 2 | 0 | 22.17 | 0 | 4912.95 | 4912.95 | 0 | 0 |  | 0 | 3 | 0 |  | 0 | 1 | 0 | 0 | 0 | 0 | 0
18 | 1 | 17 |  | 6,1 | 1.12-5-375 | Трубы электротехнические гофрированные, поливинилхлоридные, негорючие, с зондом, наружный диаметр 40 мм | м | 51.5 | 1030 |  |  |  |  | 3331.44 | 3331.44 | 0 | 0 | 0 | 0 | 0 | 0 | 0 | 0 | 0 |  | 44002026 | 10.35 | 10.35 | 0 | 0 | 0 | 0 | 0 | 0 | 0 | 10.35 | 10.35 | 0 | 0 | 0 | 0 | 0 | 0 | 0 | 0 | 0 | 1 | 1 |  |  | 1 | 1 | 1 | 6.25 |  |  |  |  | 3 | 1 | ТСН-2001.1. Доп. 1-42. Р. 12, о. 5, поз. 375 |  |  | 1561 | 0 | 1.12-5-375 | 1 | 30 | 0 | 1 | 1 | 1 | 1 | 1 | 1 |  | 0 | 0 |  |  |  | 30 | 0 | 0 | [5 empty] | 0 |  | 0 | 3331.44 | 64.69 | 0 | 0 | 0 | 0 | 0 | 0 | 0 | 0 | 0 | [13 empty] | 112 | 70 | 1 | 1 |  |  |  | 1003 | м | м | 1 | [6 empty] | 43771852 | 30 | Строительные работы | 0 |  | 1 | 1561 | ТСН-2001.3-34. 34-47 (доп. 22) | ТСН-2001.3-34-11 |  |  |  | 0 | 10.35 | 10.35 | 0 | 0 | 0 | 0 | 0 | [18 empty] | 0 | 0 | 0 |  |  |  |  | 112 | 70 |  |  |  |  | 0 |  | 1708548343 | 2 | 1 | 2 | 0 | 0 | 0 | 3331.44 | 3331.44 | 0 | 0 |  | 0 | 3 | 0 |  | 0 | 1 | 0 | 0 | 0 | 0 | 0
17 | 1 | 20 | 15 | 7 | 4.8-175-3 | Затягивание проводов и кабелей в проложенные трубы и металлические рукава, провод первый одножильный или многожильный в общей оплетке, суммарное сечение до 16 мм2 | 100 м | 0.5 | 0 |  |  |  |  | 1122.13 | 41.65 | 16.35 | 9.58 | 1064.13 | 0 | 3.605 | 0 | 0 | 957.72 | 457.58 |  | 44002026 | 107.48 | 15.19 | 3.39 | 0.79 | 88.9 | 0 | 7.21 | 0 | 0 | 107.48 | 15.19 | 3.39 | 0.79 | 88.9 | 0 | 7.21 | 0 | 0 | 90 | 43 | 1 | 1 |  |  | 1 | 23.94 | 9.62 | 5.48 |  |  |  |  | 0 | 2 | ТСН-2001.4. Доп. 1-42. Сб. 8, т. 175, поз. 3 |  |  | 331 | 0 | 4.8-175-3 | 1 | 40 | 0 | 23.94 | 1 | 1 | 1 | 1 | 1 |  | 90 | 43 |  |  |  | 30 | 0 | 0 | [5 empty] | 0 |  | 0 | 1122.13 | 83.24 | 32.61 | 18.91 | 2128.27 | 0 | 7.21 | 0 | 0 | 957.717 | 457.5759 | [13 empty] | 112 | 70 | 1 | 1 |  |  |  | 1003 | 100 м | 100 м | 100 | [6 empty] | 43770622 | 40 | Монтаж оборудования | 0 |  | 2 | 331 | ТСН-2001.4-8. 8-155...8-184 | ТСН-2001.4-8-16 |  |  |  | 131072 | 107.48 | 15.19 | 3.39 | 0.79 | 88.9 | 7.21 | 0 | 0 | [17 empty] | 0 | 0 | 0 |  |  |  |  | 112 | 70 |  |  |  |  | 0 |  | 2050499607 | 2 | 1 | 2 | 0 | 15.04 | 0 | 2552.47 | 0 | 2552.47 | 0 |  | 0 | 3 | 0 |  | 0 | 1 | 0 | 0 | 0 | 0 | 0
18 | 1 | 20 |  | 7,1 | 1.23-8-483 | Кабели силовые с медными жилами, напряжение 1000 В, марка ВБШвнг(А)-LS, число жил и сечение 5х2,5 мм2 | км | 0.051 | 0.102 |  |  |  |  | 4307.48 | 4307.48 | 0 | 0 | 0 | 0 | 0 | 0 | 0 | 0 | 0 |  | 44002026 | 28826.09 | 28826.09 | 0 | 0 | 0 | 0 | 0 | 0 | 0 | 28826.09 | 28826.09 | 0 | 0 | 0 | 0 | 0 | 0 | 0 | 0 | 0 | 1 | 1 |  |  | 1 | 1 | 1 | 2.93 |  |  |  |  | 3 | 2 | ТСН-2001.1 Доп. 46, Р. 23, о. 8, поз. 483 |  |  | 331 | 0 | 1.23-8-483 | 1 | 40 | 0 | 1 | 1 | 1 | 1 | 1 | 1 |  | 0 | 0 |  |  |  | 30 | 0 | 0 | [5 empty] | 0 |  | 0 | 4307.48 | 84460.44 | 0 | 0 | 0 | 0 | 0 | 0 | 0 | 0 | 0 | [13 empty] | 112 | 70 | 1 | 1 |  |  |  | 1003 | км | км | 1000 | [6 empty] | 43770622 | 40 | Монтаж оборудования | 0 |  | 2 | 331 | ТСН-2001.4-8. 8-155...8-184 | ТСН-2001.4-8-16 |  |  |  | 0 | 28826.09 | 28826.09 | 0 | 0 | 0 | 0 | 0 | [18 empty] | 0 | 0 | 0 |  |  |  |  | 112 | 70 |  |  |  |  | 0 |  | -335072208 | 2 | 1 | 2 | 0 | 0 | 0 | 4307.48 | 0 | 4307.48 | 0 |  | 0 | 3 | 0 |  | 0 | 1 | 0 | 0 | 0 | 0 | 0
17 | 1 | 21 | 16 | 8 | 3.1-14-1 | Засыпка траншей и котлованов бульдозерами мощностью 59 (80) кВт (л.с.) при перемещении грунта до 5 м группа грунтов 1-3 | 100 м3 грунта | 2.94 | 0 |  |  |  |  | 2428.41 | 0 | 2428.41 | 1396.42 | 0 | 0 | 0 | 0 | 0 | 0 | 0 |  | 44002026 | 84.89 | 0 | 84.89 | 19.84 | 0 | 0 | 0 | 0 | 0 | 84.89 | 0 | 84.89 | 19.84 | 0 | 0 | 0 | 0 | 0 | 92 | 50 | 1 | 1 |  |  | 1 | 23.94 | 9.73 | 1 |  |  |  |  | 0 | 1 | ТСН-2001.3. Доп. 1-42. Сб. 1, т. 14, поз. 1 |  |  | 5 | 0 | 3.1-14-1 | 1 | 30 | 0 | 23.94 | 1 | 1 | 1 | 1 | 1 |  | 92 | 50 |  |  |  | 30 | 0 | 0 | [5 empty] | 0 |  | 0 | 2428.41 | 0 | 825.98 | 474.97 | 0 | 0 | 0 | 0 | 0 | 0 | 0 | [13 empty] | 98 | 77 | 1 | 1 |  |  |  | 1013 | 100 м3 грунта | 100 м3 грунта | 1 | [6 empty] | 43770340 | 30 | Строительные работы | 0 |  | 1 | 5 | ТСН-2001.3-1. 1-11...1-17 | ТСН-2001.3-1-4 |  |  |  | 131072 | 84.89 | 0 | 84.89 | 19.84 | 0 | 0 | 0 | 0 | [17 empty] | 0 | 0 | 0 |  |  |  |  | 98 | 77 |  |  |  |  | 0 |  | 323187003 | 2 | 1 | 2 | 0 | 2192.38 | 0 | 4620.79 | 4620.79 | 0 | 0 |  | 0 | 3 | 0 |  | 0 | 1 | 0 | 0 | 0 | 0 | 0
17 | 1 | 22 | 17 | 9 | 3.1-53-1 | Засыпка вручную траншей, пазух котлованов и ям группа грунтов 1-3 | 100 м3 грунта | 0.327 | 0 |  |  |  |  | 8228.66 | 0 | 0 | 0 | 8228.66 | 0 | 35.0021 | 0 | 0 | 6994.36 | 3373.75 |  | 44002026 | 1051.13 | 0 | 0 | 0 | 1051.13 | 0 | 107.04 | 0 | 0 | 1051.13 | 0 | 0 | 0 | 1051.13 | 0 | 107.04 | 0 | 0 | 85 | 41 | 1 | 1 |  |  | 1 | 23.94 | 1 | 1 |  |  |  |  | 0 | 1 | ТСН-2001.3. Доп. 1-42. Сб. 1, т. 53, поз. 1 |  |  | 16 | 0 | 3.1-53-1 | 1 | 30 | 0 | 23.94 | 1 | 1 | 1 | 1 | 1 |  | 85 | 41 |  |  |  | 30 | 0 | 0 | [5 empty] | 0 |  | 0 | 8228.66 | 0 | 0 | 0 | 25164.05 | 0 | 107.04 | 0 | 0 | 6994.361 | 3373.7506 | [13 empty] | 105 | 77 | 1 | 1 |  |  |  | 1013 | 100 м3 грунта | 100 м3 грунта | 1 | [6 empty] | 43770351 | 30 | Строительные работы | 0 |  | 1 | 16 | ТСН-2001.3-1. 1-49...1-55 | ТСН-2001.3-1-15 |  |  |  | 0 | 1051.13 | 0 | 0 | 0 | 1051.13 | 107.04 | 0 | 0 | [17 empty] | 0 | 0 | 0 |  |  |  |  | 105 | 77 |  |  |  |  | 0 |  | -367495180 | 2 | 1 | 2 | 0 | 0 | 0 | 18596.77 | 18596.77 | 0 | 0 |  | 0 | 3 | 0 |  | 0 | 1 | 0 | 0 | 0 | 0 | 0
17 | 1 | 25 | 20 | 10 | 3.1-29-1 | Уплотнение грунта пневматическими трамбовками группа грунтов 1,2 | 100 м3 уплотненного грунта | 2.94 | 0 |  |  |  |  | 30706.28 | 0 | 22208.06 | 13723.37 | 8498.22 | 0 | 31.752 | 0 | 0 | 7818.36 | 4249.11 |  | 44002026 | 764.71 | 0 | 643.97 | 194.98 | 120.74 | 0 | 10.8 | 0 | 0 | 764.71 | 0 | 643.97 | 194.98 | 120.74 | 0 | 10.8 | 0 | 0 | 92 | 50 | 1 | 1 |  |  | 1 | 23.94 | 11.73 | 1 |  |  |  |  | 0 | 1 | ТСН-2001.3. Доп. 1-42. Сб. 1, т. 29, поз. 1 |  |  | 10 | 0 | 3.1-29-1 | 1 | 30 | 0 | 23.94 | 1 | 1 | 1 | 1 | 1 |  | 92 | 50 |  |  |  | 30 | 0 | 0 | [5 empty] | 0 |  | 0 | 30706.28 | 0 | 7553.77 | 4667.82 | 2890.52 | 0 | 10.8 | 0 | 0 | 7818.3624 | 4249.11 | [13 empty] | 98 | 77 | 1 | 1 |  |  |  | 1013 | 100 м3 уплотненного грунта | 100 м3 уплотненного грунта | 1 | [6 empty] | 43770345 | 30 | Строительные работы | 0 |  | 1 | 10 | ТСН-2001.3-1. 1-29...1-33 | ТСН-2001.3-1-9 |  |  |  | 131072 | 764.71 | 0 | 643.97 | 194.98 | 120.74 | 10.8 | 0 | 0 | [17 empty] | 0 | 0 | 0 |  |  |  |  | 98 | 77 |  |  |  |  | 0 |  | -1696570498 | 2 | 1 | 2 | 0 | 21545.69 | 0 | 64319.44 | 64319.44 | 0 | 0 |  | 0 | 3 | 0 |  | 0 | 1 | 0 | 0 | 0 | 0 | 0
17 | 1 | 28 | 24 | 11 | 4.8-288-2 | Трубы гофрированные поливинилхлоридные наружным диаметром 20 мм открыто по стенам и потолкам с установкой соединительных коробок | 100 м | 4 | 0 |  |  |  |  | 26418.95 | 6889.24 | 1118.89 | 546.79 | 18410.82 | 0 | 60 | 0 | 0 | 16569.74 | 7916.65 |  | 44002026 | 539.42 | 314.29 | 32.87 | 5.71 | 192.26 | 0 | 15 | 0 | 0 | 539.42 | 314.29 | 32.87 | 5.71 | 192.26 | 0 | 15 | 0 | 0 | 90 | 43 | 1 | 1 |  |  | 1 | 23.94 | 8.51 | 5.48 |  |  |  |  | 0 | 2 | ТСН-2001.4. Доп. 1-42. Сб. 8, т. 288, поз. 2 |  |  | 1518 | 0 | 4.8-288-2 | 1 | 40 | 0 | 23.94 | 1 | 1 | 1 | 1 | 1 |  | 90 | 43 |  |  |  | 30 | 0 | 0 | [5 empty] | 0 |  | 0 | 26418.95 | 1722.31 | 279.72 | 136.7 | 4602.7 | 0 | 15 | 0 | 0 | 16569.738 | 7916.6526 | [13 empty] | 112 | 70 | 1 | 1 |  |  |  | 1003 | 100 м | 100 м | 100 | [6 empty] | 43771809 | 40 | Монтаж оборудования | 0 |  | 2 | 1518 | ТСН-2001.4-8. 8-288 (доп. 19) | ТСН-2001.4-8-27 |  |  |  | 131072 | 539.42 | 314.29 | 32.87 | 5.71 | 192.26 | 15 | 0 | 0 | [17 empty] | 0 | 0 | 0 |  |  |  |  | 112 | 70 |  |  |  |  | 0 |  | 1462491871 | 2 | 1 | 2 | 0 | 858.46 | 0 | 51763.8 | 0 | 51763.8 | 0 |  | 0 | 3 | 0 |  | 0 | 1 | 0 | 0 | 0 | 0 | 0
18 | 1 | 27 |  | 11,1 | 1.12-5-42 | Трубы поливинилхлоридные для электропроводок, гладкие, усиленного типа из отходов ПВХ, наружный диаметр 20 мм, толщина стенки 1,5 мм | м | 408 | 102 |  |  |  |  | 4269.8 | 4269.8 | 0 | 0 | 0 | 0 | 0 | 0 | 0 | 0 | 0 |  | 44002026 | 4.59 | 4.59 | 0 | 0 | 0 | 0 | 0 | 0 | 0 | 4.59 | 4.59 | 0 | 0 | 0 | 0 | 0 | 0 | 0 | 0 | 0 | 1 | 1 |  |  | 1 | 1 | 1 | 2.28 |  |  |  |  | 3 | 2 | ТСН-2001.1. Доп. 1-42. Р. 12, о. 5, поз. 42 |  |  | 1518 | 0 | 1.12-5-42 | 1 | 40 | 0 | 1 | 1 | 1 | 1 | 1 | 1 |  | 0 | 0 |  |  |  | 30 | 0 | 0 | [5 empty] | 0 |  | 0 | 4269.8 | 10.47 | 0 | 0 | 0 | 0 | 0 | 0 | 0 | 0 | 0 | [13 empty] | 112 | 70 | 1 | 1 |  |  |  | 1003 | м | м | 1 | [6 empty] | 43771809 | 40 | Монтаж оборудования | 0 |  | 2 | 1518 | ТСН-2001.4-8. 8-288 (доп. 19) | ТСН-2001.4-8-27 |  |  |  | 0 | 4.59 | 4.59 | 0 | 0 | 0 | 0 | 0 | [18 empty] | 0 | 0 | 0 |  |  |  |  | 112 | 70 |  |  |  |  | 0 |  | -1102095183 | 2 | 1 | 2 | 0 | 0 | 0 | 4269.8 | 0 | 4269.8 | 0 |  | 0 | 3 | 0 |  | 0 | 1 | 0 | 0 | 0 | 0 | 0
18 | 1 | 28 |  | 11,2 | 1.21-5-1136 | Держатели пластиковые с защелкой для крепления труб, рукавов и гибких вводов диаметром 20 мм | 100 шт. | 4 | 1 |  |  |  |  | 699.2 | 699.2 | 0 | 0 | 0 | 0 | 0 | 0 | 0 | 0 | 0 |  | 44002026 | 146.89 | 146.89 | 0 | 0 | 0 | 0 | 0 | 0 | 0 | 146.89 | 146.89 | 0 | 0 | 0 | 0 | 0 | 0 | 0 | 0 | 0 | 1 | 1 |  |  | 1 | 1 | 1 | 1.19 |  |  |  |  | 3 | 2 | ТСН-2001.1. Доп. 1-42. Р. 21, о. 5, поз. 1136 |  |  | 1518 | 0 | 1.21-5-1136 | 1 | 40 | 0 | 1 | 1 | 1 | 1 | 1 | 1 |  | 0 | 0 |  |  |  | 30 | 0 | 0 | [5 empty] | 0 |  | 0 | 699.2 | 174.8 | 0 | 0 | 0 | 0 | 0 | 0 | 0 | 0 | 0 | [13 empty] | 112 | 70 | 1 | 1 |  |  |  | 1010 | 100 шт. | 100 шт. | 100 | [6 empty] | 43771809 | 40 | Монтаж оборудования | 0 |  | 2 | 1518 | ТСН-2001.4-8. 8-288 (доп. 19) | ТСН-2001.4-8-27 |  |  |  | 0 | 146.89 | 146.89 | 0 | 0 | 0 | 0 | 0 | [18 empty] | 0 | 0 | 0 |  |  |  |  | 112 | 70 |  |  |  |  | 0 |  | 128275168 | 2 | 1 | 2 | 0 | 0 | 0 | 699.2 | 0 | 699.2 | 0 |  | 0 | 3 | 0 |  | 0 | 1 | 0 | 0 | 0 | 0 | 0
17 | 1 | 30 | 25 | 12 | 4.8-175-3 | Затягивание проводов и кабелей в проложенные трубы и металлические рукава, провод первый одножильный или многожильный в общей оплетке, суммарное сечение до 16 мм2 | 100 м | 4 | 0 |  |  |  |  | 8976.47 | 332.96 | 130.45 | 75.65 | 8513.06 | 0 | 28.84 | 0 | 0 | 7661.75 | 3660.62 |  | 44002026 | 107.48 | 15.19 | 3.39 | 0.79 | 88.9 | 0 | 7.21 | 0 | 0 | 107.48 | 15.19 | 3.39 | 0.79 | 88.9 | 0 | 7.21 | 0 | 0 | 90 | 43 | 1 | 1 |  |  | 1 | 23.94 | 9.62 | 5.48 |  |  |  |  | 0 | 2 | ТСН-2001.4. Доп. 1-42. Сб. 8, т. 175, поз. 3 |  |  | 331 | 0 | 4.8-175-3 | 1 | 40 | 0 | 23.94 | 1 | 1 | 1 | 1 | 1 |  | 90 | 43 |  |  |  | 30 | 0 | 0 | [5 empty] | 0 |  | 0 | 8976.47 | 83.24 | 32.61 | 18.91 | 2128.27 | 0 | 7.21 | 0 | 0 | 7661.754 | 3660.6158 | [13 empty] | 112 | 70 | 1 | 1 |  |  |  | 1003 | 100 м | 100 м | 100 | [6 empty] | 43770622 | 40 | Монтаж оборудования | 0 |  | 2 | 331 | ТСН-2001.4-8. 8-155...8-184 | ТСН-2001.4-8-16 |  |  |  | 131072 | 107.48 | 15.19 | 3.39 | 0.79 | 88.9 | 7.21 | 0 | 0 | [17 empty] | 0 | 0 | 0 |  |  |  |  | 112 | 70 |  |  |  |  | 0 |  | 2050499607 | 2 | 1 | 2 | 0 | 118.77 | 0 | 20417.61 | 0 | 20417.61 | 0 |  | 0 | 3 | 0 |  | 0 | 1 | 0 | 0 | 0 | 0 | 0
18 | 1 | 30 |  | 12,1 | 1.23-8-88 | Кабели силовые с медными жилами, напряжение 660 В, марка ВВГнг(А), число жил и сечение 3х2,5 мм2 | км | 0.408 | 0.102 |  |  |  |  | 15143.13 | 15143.13 | 0 | 0 | 0 | 0 | 0 | 0 | 0 | 0 | 0 |  | 44002026 | 12798.46 | 12798.46 | 0 | 0 | 0 | 0 | 0 | 0 | 0 | 12798.46 | 12798.46 | 0 | 0 | 0 | 0 | 0 | 0 | 0 | 0 | 0 | 1 | 1 |  |  | 1 | 1 | 1 | 2.9 |  |  |  |  | 3 | 2 | ТСН-2001.1 Доп. 46, Р. 23, о. 8, поз. 88 |  |  | 331 | 0 | 1.23-8-88 | 1 | 40 | 0 | 1 | 1 | 1 | 1 | 1 | 1 |  | 0 | 0 |  |  |  | 30 | 0 | 0 | [5 empty] | 0 |  | 0 | 15143.13 | 37115.53 | 0 | 0 | 0 | 0 | 0 | 0 | 0 | 0 | 0 | [13 empty] | 112 | 70 | 1 | 1 |  |  |  | 1003 | км | км | 1000 | [6 empty] | 43770622 | 40 | Монтаж оборудования | 0 |  | 2 | 331 | ТСН-2001.4-8. 8-155...8-184 | ТСН-2001.4-8-16 |  |  |  | 0 | 12798.46 | 12798.46 | 0 | 0 | 0 | 0 | 0 | [18 empty] | 0 | 0 | 0 |  |  |  |  | 112 | 70 |  |  |  |  | 0 |  | 568479160 | 2 | 1 | 2 | 0 | 0 | 0 | 15143.13 | 0 | 15143.13 | 0 |  | 0 | 3 | 0 |  | 0 | 1 | 0 | 0 | 0 | 0 | 0
51 | 1 | 4 | 24 |  | Новый раздел | Пракладка кабеля в траншеи | 0 | [6 empty] | 759921.63 | 301162.22 | 300386.98 | 105804.99 | 158372.43 | 0 | 546.0276 | 0 | 0 | 142320.83 | 68585.47 |  |  | 759921.63 | 301162.22 | 300386.98 | 105804.99 | 158372.43 | 0 | 546.0276 | 0 | 0 | 142320.83 | 68585.47 |  |  | 0 | 0 | 0 | 1136941.76 | 143807.77 | 891208 | 101925.99 | 301162.22 | 301162.22 | 0 | 301162.22 | 0 | 0 | 0 | 0 | 0 | [19 empty] | 0 | 0 | 0 | 1136941.76 | 143807.77 | 891208 | 101925.99 | 301162.22 | 301162.22 | 0 | 301162.22 | 0 | 0 | 0 | 0 | 0 | [114 empty] | 0
50 | 0 | 0 | 1 | 201 | 759921.63 | ПЗ | Прямые затраты |  |  | 201 | 1 | 3 |  | 2
50 | 0 | 0 | 1 | 202 | 301162.22 | СтМатОб | Стоимость материальных ресурсов (всего) |  |  | 202 | 2 | 3 |  | 2
50 | 0 | 0 | 1 | 222 | 0 | СтМатОбЗак | Стоимость материалов и оборудования заказчика |  |  | 222 | 3 | 3 |  | 2
50 | 0 | 0 | 1 | 225 | 301162.22 | СтМатОбПод | Стоимость материалов и оборудования подрядчика |  |  | 225 | 4 | 3 |  | 2
50 | 0 | 0 | 1 | 226 | 301162.22 | СтМат | Стоимость материалов (всего) |  |  | 226 | 5 | 3 |  | 2
50 | 0 | 0 | 1 | 227 | 0 | СтМатЗак | Стоимость материалов заказчика |  |  | 227 | 6 | 3 |  | 2
50 | 0 | 0 | 1 | 228 | 301162.22 | СтМатПод | Стоимость материалов подрядчика |  |  | 228 | 7 | 3 |  | 2
50 | 0 | 0 | 1 | 216 | 0 | Оборуд | Стоимость оборудования (всего) |  |  | 216 | 8 | 3 |  | 2
50 | 0 | 0 | 1 | 223 | 0 | ОборудЗак | Стоимость оборудования заказчика |  |  | 223 | 9 | 3 |  | 2
50 | 0 | 0 | 1 | 229 | 0 | ОборудПод | Стоимость оборудования подрядчика |  |  | 229 | 10 | 3 |  | 2
50 | 0 | 0 | 1 | 203 | 300386.98 | ЭММ | Эксплуатация машин |  |  | 203 | 11 | 3 |  | 2
50 | 0 | 0 | 1 | 231 | 0 | ЭММсНРиСП | Эксплуатация машин по ТСН-2001.16 |  |  | 231 | 12 | 3 |  | 2
50 | 0 | 0 | 1 | 204 | 105804.99 | ЗПМ | ЗП машинистов |  |  | 204 | 13 | 3 |  | 2
50 | 0 | 0 | 1 | 205 | 158372.43 | ОЗП | Основная ЗП рабочих |  |  | 205 | 14 | 3 |  | 2
50 | 0 | 0 | 1 | 232 | 0 | ОЗПсНРиСП | Основная ЗП рабочих по ТСН-2001.16 |  |  | 232 | 15 | 3 |  | 2
50 | 0 | 0 | 1 | 214 | 143807.77 | Строит | Строительные работы с НР и СП |  |  | 214 | 16 | 3 |  | 2
50 | 0 | 0 | 1 | 215 | 891208 | Монтаж | Монтажные работы с НР и СП |  |  | 215 | 17 | 3 |  | 2
50 | 0 | 0 | 1 | 217 | 101925.99 | Прочие | Прочие работы с НР и СП |  |  | 217 | 18 | 3 |  | 2
50 | 0 | 0 | 1 | 230 | 0 | ПрочиеЗатр | Прочие затраты по ТСН-2001.16 |  |  | 230 | 19 | 3 |  | 2
50 | 0 | 0 | 1 | 206 | 0 | ВозврМат | Возврат материалов |  |  | 206 | 20 | 3 |  | 2
50 | 0 | 0 | 1 | 207 | 546.0276 | ТрудСтр | Трудозатраты строителей |  |  | 207 | 21 | 3 |  | -1
50 | 0 | 0 | 1 | 208 | 0 | ТрудМаш | Трудозатраты машинистов |  |  | 208 | 22 | 3 |  | -1
50 | 0 | 0 | 1 | 209 | 0 | ТранспМат | Транспорт материалов |  |  | 209 | 23 | 3 |  | 2
50 | 0 | 0 | 1 | 233 | 0 | Перевозка | Перевозка грузов |  |  | 233 | 24 | 3 |  | 2
50 | 0 | 0 | 1 | 210 | 142320.83 | НР | Накладные расходы |  |  | 210 | 25 | 3 |  | 2
50 | 0 | 0 | 1 | 211 | 68585.47 | СмПриб | Сметная прибыль |  |  | 211 | 26 | 3 |  | 2
50 | 0 | 0 | 1 | 224 | 1136941.76 | Всего | Всего с НР и СП |  |  | 224 | 27 | 3 |  | 2
4 | 1 |  | 96 |  | Новый раздел | Монтаж опор и приборов освещения. |  | 0 |  | 0 | [10 empty] | 0 | [53 empty] | 0 | [11 empty] | 0
52 | 1 | 4 | 80 | 0 | Новый раздел | Монтаж опор и приборов освещения. | [7 empty] | 2289634.05 | 1795962.78 | 101578.84 | 57388.01 | 392092.43 | 0 | 1366.08 | 0 | 0 | 355355.37 | 166127.57 | 0 | 0 | 2289634.05 | 1795962.78 | 101578.84 | 57388.01 | 392092.43 | 0 | 1366.08 | 0 | 0 | 355355.37 | 166127.57 | 0 | 0 | 0 | 0 | 0 | 2901216.17 | 682027.65 | 2219188.52 | 0 | 1795962.78 | 1795962.78 | 0 | 1795962.78 | 0 | 0 | 0 | 0 | 0 | 0 | 0 | 0 | 0 | 0 | 0 | 0 | 0 | 0 | 0 | 0 | 0 | 0 | 0 | 0 | 0 | 0 | 0 | 0 | 0 | 0 | 0 | 2901216.17 | 682027.65 | 2219188.52 | 0 | 1795962.78 | 1795962.78 | 0 | 1795962.78 | 0 | 0 | 0 | 0 | 0 | 0 | 0 | 0 | 0 | 0 | 0 | 0 | 0 | 0 | 0 | 0 | 0 | 0 | 0 | 0 | 0 | 0 | 0 | 0 | 0 | 0 | 0 | 0 | 0 | 0 | 0 | 0 | 0 | 0 | 0 | 0 | 0 | 0 | 0 | 0 | 0 | 0 | 0 | 0 | 0 | 0 | 0 | 0 | 0 | 0 | 0 | 0 | 0 | 0 | 0 | 0 | 0 | 0 | 0 | 0 | 0 | 0 | 0 | 0 | 0 | 0 | 0 | 0 | 0 | 0 | 0 | 0 | 0 | 0 | 0 | 0 | 0 | 0 | 0 | 0 | 0 | 0 | 0 | 0 | 0 | 0 | 0 | 0 | 0 | 0 | 0 | 0 | 0 | 0 | 0 | 0 | 0 | 0 | 0 | 0 | 0 | 0 | 0 | 0 | 0 | 0 | 0 | 0 | 0 | 0 | 0 | 0 | 0 | 0 | 0 | 0 | 0 | 0 | 0 | 0
17 | 1 | 32 | 27 | 13 | 3.33-36-1 | Земляные работы при сборке и установке железобетонных одностоечных опор с кабельным и воздушными вводами | 100 опор | 0.76 | 0 |  |  |  |  | 54377.11 | 0 | 17646.21 | 8324.42 | 36730.9 | 0 | 148.96 | 0 | 0 | 33792.43 | 15059.67 |  | 44002026 | 4255.67 | 0 | 2236.87 | 457.52 | 2018.8 | 0 | 196 | 0 | 0 | 4255.67 | 0 | 2236.87 | 457.52 | 2018.8 | 0 | 196 | 0 | 0 | 92 | 41 | 1 | 1 |  |  | 1 | 23.94 | 10.38 | 1 |  |  |  |  | 0 | 1 | ТСН-2001.3. Доп. 1-42. Сб. 33, т. 36, поз. 1 |  |  | 235 | 0 | 3.33-36-1 | 1 | 30 | 0 | 23.94 | 1 | 1 | 1 | 1 | 1 |  | 92 | 41 |  |  |  | 30 | 0 | 0 | [5 empty] | 0 |  | 0 | 54377.11 | 0 | 23218.71 | 10953.03 | 48330.07 | 0 | 196 | 0 | 0 | 33792.428 | 15059.669 | [13 empty] | 114 | 80 | 1 | 1 |  |  |  | 1013 | 100 опор | 100 опор | 1 | [6 empty] | 43770526 | 30 | Строительные работы | 0 |  | 1 | 235 | ТСН-2001.3-33. 33-1...33-36 | ТСН-2001.3-33-1 |  |  |  | 131072 | 4255.67 | 0 | 2236.87 | 457.52 | 2018.8 | 196 | 0 | 0 | [17 empty] | 0 | 0 | 0 |  |  |  |  | 114 | 80 |  |  |  |  | 0 |  | 1616684318 | 2 | 1 | 2 | 0 | 13069.34 | 0 | 116298.55 | 116298.55 | 0 | 0 |  | 0 | 3 | 0 |  | 0 | 1 | 0 | 0 | 0 | 0 | 0
17 | 1 | 37 | 32 | 14 | 3.33-38-2 | Установка металлических фланцевых опор наружного освещения | 1 ШТ. | 76 | 0 |  |  |  |  | 95613.37 | 0 | 8735.11 | 5985.96 | 86878.26 | 0 | 286.52 | 0 | 0 | 79928 | 35620.09 |  | 44002026 | 62.01 | 0 | 14.26 | 3.29 | 47.75 | 0 | 3.77 | 0 | 0 | 62.01 | 0 | 14.26 | 3.29 | 47.75 | 0 | 3.77 | 0 | 0 | 92 | 41 | 1 | 1 |  |  | 1 | 23.94 | 8.06 | 1 |  |  |  |  | 0 | 1 | ТСН-2001.3 Доп. 49, Сб. 33, т. 38, поз. 2 |  |  | 1387 | 0 | 3.33-38-2 | 1 | 30 | 0 | 23.94 | 1 | 1 | 1 | 1 | 1 |  | 92 | 41 |  |  |  | 30 | 0 | 0 | [5 empty] | 0 |  | 0 | 95613.37 | 0 | 114.94 | 78.76 | 1143.14 | 0 | 3.77 | 0 | 0 | 79927.9992 | 35620.0866 | [13 empty] | 114 | 80 | 1 | 1 |  |  |  | 1013 | 1 ШТ. | 1 ШТ. | 1 | [6 empty] | 43771678 | 30 | Строительные работы | 0 |  | 1 | 1387 | ТСН-2001.3-33. 33-38 (доп. 14) | ТСН-2001.3-33-3 |  |  |  | 131072 | 62.01 | 0 | 14.26 | 3.29 | 47.75 | 3.77 | 0 | 0 | [17 empty] | 0 | 0 | 0 |  |  |  |  | 114 | 80 |  |  |  |  | 0 |  | 1386714190 | 2 | 1 | 2 | 0 | 9397.96 | 0 | 220559.42 | 220559.42 | 0 | 0 |  | 0 | 3 | 0 |  | 0 | 1 | 0 | 0 | 0 | 0 | 0
18 | 1 | 37 |  | 14,1 | П. 26 Конъюнктурного анализа | Опора парковая ОП-2, Н=4 м | опора | 76 | 1 |  |  |  |  | 345169.68 | 345169.68 | 0 | 0 | 0 | 0 | 0 | 0 | 0 | 0 | 0 |  | 44002026 | 836.41 | 836.41 | 0 | 0 | 0 | 0 | 0 | 0 | 0 | 836.41 | 836.41 | 0 | 0 | 0 | 0 | 0 | 0 | 0 | 0 | 0 | 1 | 1 |  |  | 1 | 1 | 1 | 5.43 |  |  |  |  | 3 | 1 |  |  |  | 1387 | 0 |  | 0 | 30 | 0 | 1 | 1 | 1 | 1 | 1 | 1 |  | 0 | 0 |  |  |  | 30 | 0 | 0 | [5 empty] | 0 |  | 0 | 345169.68 | 4541.71 | 0 | 0 | 0 | 0 | 0 | 0 | 0 | 0 | 0 | [13 empty] | 114 | 80 | 1 | 1 |  |  |  | 1013 | опора | опора | 1 | [6 empty] | 43771678 | 30 | Строительные работы | 0 |  | 1 | 1387 | ТСН-2001.3-33. 33-38 (доп. 14) | ТСН-2001.3-33-3 |  |  |  | 0 | 836.41 | 836.41 | 0 | 0 | 0 | 0 | 0 |  | 5 |  |  | 0 | 18 |  | 4541.6888 | [10 empty] | 0 | 0 | 0 |  |  |  |  | 114 | 80 |  | [4 541,69 / 5,43] |  |  | 0 |  | 1370396487 | 2 | 3 | 3 | 0 | 0 | 0 | 345169.68 | 345169.68 | 0 | 0 |  | 1 | 1 | 0 |  | 0 | 1 | 0 | 0 | 0 | 0 | 0
17 | 1 | 39 | 33 | 15 | 4.8-149-1 | Светильники, устанавливаемые вне здания с лампами накаливания | 1 ШТ. | 76 | 0 |  |  |  |  | 48230.89 | 50.16 | 23381.76 | 12372.19 | 24798.97 | 0 | 75.24 | 0 | 0 | 22319.07 | 10663.56 |  | 44002026 | 48.01 | 0.12 | 34.26 | 6.8 | 13.63 | 0 | 0.99 | 0 | 0 | 48.01 | 0.12 | 34.26 | 6.8 | 13.63 | 0 | 0.99 | 0 | 0 | 90 | 43 | 1 | 1 |  |  | 1 | 23.94 | 8.98 | 5.5 |  |  |  |  | 0 | 2 | ТСН-2001.4. Доп. 1-42. Сб. 8, т. 149, поз. 1 |  |  | 329 | 0 | 4.8-149-1 | 1 | 40 | 0 | 23.94 | 1 | 1 | 1 | 1 | 1 |  | 90 | 43 |  |  |  | 30 | 0 | 0 | [5 empty] | 0 |  | 0 | 48230.89 | 0.66 | 307.65 | 162.79 | 326.3 | 0 | 0.99 | 0 | 0 | 22319.073 | 10663.5571 | [13 empty] | 112 | 70 | 1 | 1 |  |  |  | 1013 | 1 ШТ. | 1 ШТ. | 1 | [6 empty] | 43770620 | 40 | Монтаж оборудования | 0 |  | 2 | 329 | ТСН-2001.4-8. 8-141...8-153 | ТСН-2001.4-8-14 |  |  |  | 131072 | 48.01 | 0.12 | 34.26 | 6.8 | 13.63 | 0.99 | 0 | 0 | [17 empty] | 0 | 0 | 0 |  |  |  |  | 112 | 70 |  |  |  |  | 0 |  | -742754840 | 2 | 1 | 2 | 0 | 19424.34 | 0 | 100637.86 | 0 | 100637.86 | 0 |  | 0 | 3 | 0 |  | 0 | 1 | 0 | 0 | 0 | 0 | 0
18 | 1 | 39 |  | 15,1 | П. 29 Конъюнктурного анализа | Светильник RC-P1-080 | шт. | 76 | 1 |  |  |  |  | 620666.59 | 620666.59 | 0 | 0 | 0 | 0 | 0 | 0 | 0 | 0 | 0 |  | 44002026 | 1503.99 | 1503.99 | 0 | 0 | 0 | 0 | 0 | 0 | 0 | 1503.99 | 1503.99 | 0 | 0 | 0 | 0 | 0 | 0 | 0 | 0 | 0 | 1 | 1 |  |  | 1 | 1 | 1 | 5.43 |  |  |  |  | 3 | 2 |  |  |  | 333 | 0 |  | 0 | 40 | 0 | 1 | 1 | 1 | 1 | 1 | 1 |  | 0 | 0 |  |  |  | 30 | 0 | 0 | [5 empty] | 0 |  | 0 | 620666.59 | 8166.67 | 0 | 0 | 0 | 0 | 0 | 0 | 0 | 0 | 0 | [13 empty] | 112 | 70 | 1 | 1 |  |  |  | 1010 | шт. | гараж | 1 | [6 empty] | 43770624 | 40 | Монтаж оборудования | 0 |  | 2 | 333 | ТСН-2001.4-8. 8-188...8-272 | ТСН-2001.4-8-18 |  |  |  | 0 | 1523.63 | 1503.99 | 0 | 0 | 0 | 0 | 0 |  | 5 |  |  | 0 | 18 |  | 8166.6568 | [10 empty] | 0 | 0 | 0 |  |  |  |  | 112 | 70 |  | [8 166,66 / 5,43] |  |  | 0 |  | -2127492810 | 2 | 3 | 3 | 0 | 0 | 0 | 620666.59 | 0 | 620666.59 | 0 |  | 1 | 1 | 0 |  | 0 | 1 | 0 | 0 | 0 | 0 | 0
17 | 1 | 41 | 34 | 16 | 4.8-312-1 | Светодиодный неуправляемый прожектор с уровня земли, масса прожектора до 10 кг | 1 ШТ. | 44 | 0 |  |  |  |  | 149811.56 | 262.82 | 24198.9 | 9216.9 | 125349.84 | 0 | 440 | 0 | 0 | 112814.86 | 53900.43 |  | 44002026 | 193.42 | 1.09 | 73.33 | 8.75 | 119 | 0 | 10 | 0 | 0 | 193.42 | 1.09 | 73.33 | 8.75 | 119 | 0 | 10 | 0 | 0 | 90 | 43 | 1 | 1 |  |  | 1 | 23.94 | 7.5 | 5.48 |  |  |  |  | 0 | 2 | ТСН-2001.4. Доп. 1-42. Сб. 8, т. 312, поз. 1 |  |  | 1608 | 0 | 4.8-312-1 | 1 | 40 | 0 | 23.94 | 1 | 1 | 1 | 1 | 1 |  | 90 | 43 |  |  |  | 30 | 0 | 0 | [5 empty] | 0 |  | 0 | 149811.56 | 5.97 | 549.98 | 209.48 | 2848.86 | 0 | 10 | 0 | 0 | 112814.856 | 53900.4312 | [13 empty] | 112 | 70 | 1 | 1 |  |  |  | 1013 | 1 ШТ. | 1 ШТ. | 1 | [6 empty] | 43771899 | 40 | Монтаж оборудования | 0 |  | 2 | 1608 | ТСН-2001.4-8. 8-291...292 (доп. 24) | ТСН-2001.4-8-29 |  |  |  | 131072 | 193.42 | 1.09 | 73.33 | 8.75 | 119 | 10 | 0 | 0 | [17 empty] | 0 | 0 | 0 |  |  |  |  | 112 | 70 |  |  |  |  | 0 |  | -280167557 | 2 | 1 | 2 | 0 | 14470.53 | 0 | 330997.38 | 0 | 330997.38 | 0 |  | 0 | 3 | 0 |  | 0 | 1 | 0 | 0 | 0 | 0 | 0
18 | 1 | 41 |  | 16,1 | П. 30 Конъюнктурного анализа | Светильник RC-AX150-080 | шт. | 44 | 1 |  |  |  |  | 165000.54 | 165000.54 | 0 | 0 | 0 | 0 | 0 | 0 | 0 | 0 | 0 |  | 44002026 | 690.61 | 690.61 | 0 | 0 | 0 | 0 | 0 | 0 | 0 | 690.61 | 690.61 | 0 | 0 | 0 | 0 | 0 | 0 | 0 | 0 | 0 | 1 | 1 |  |  | 1 | 1 | 1 | 5.43 |  |  |  |  | 3 | 2 |  |  |  | 1608 | 0 |  | 0 | 40 | 0 | 1 | 1 | 1 | 1 | 1 | 1 |  | 0 | 0 |  |  |  | 30 | 0 | 0 | [5 empty] | 0 |  | 0 | 165000.54 | 3750.01 | 0 | 0 | 0 | 0 | 0 | 0 | 0 | 0 | 0 | [13 empty] | 112 | 70 | 1 | 1 |  |  |  | 1010 | шт. | гараж | 1 | [6 empty] | 43771899 | 40 | Монтаж оборудования | 0 |  | 2 | 1608 | ТСН-2001.4-8. 8-291...292 (доп. 24) | ТСН-2001.4-8-29 |  |  |  | 0 | 699.63 | 690.61 | 0 | 0 | 0 | 0 | 0 |  | 5 |  |  | 0 | 18 |  | 3750.0168 | [10 empty] | 0 | 0 | 0 |  |  |  |  | 112 | 70 |  | [3 750,02 / 5,43] |  |  | 0 |  | 1133697820 | 2 | 3 | 3 | 0 | 0 | 0 | 165000.54 | 0 | 165000.54 | 0 |  | 1 | 1 | 0 |  | 0 | 1 | 0 | 0 | 0 | 0 | 0
17 | 1 | 45 | 35 | 17 | 4.8-311-1 | Линейный светодиодный осветительный неуправляемый прибор с уровня земли | 1 ШТ. | 44 | 0 |  |  |  |  | 146214.14 | 262.82 | 27616.86 | 21488.54 | 118334.46 | 0 | 415.36 | 0 | 0 | 106501.01 | 50883.82 |  | 44002026 | 160.27 | 1.09 | 46.84 | 20.4 | 112.34 | 0 | 9.44 | 0 | 0 | 160.27 | 1.09 | 46.84 | 20.4 | 112.34 | 0 | 9.44 | 0 | 0 | 90 | 43 | 1 | 1 |  |  | 1 | 23.94 | 13.4 | 5.48 |  |  |  |  | 0 | 2 | ТСН-2001.4. Доп. 1-42. Сб. 8, т. 311, поз. 1 |  |  | 1608 | 0 | 4.8-311-1 | 1 | 40 | 0 | 23.94 | 1 | 1 | 1 | 1 | 1 |  | 90 | 43 |  |  |  | 30 | 0 | 0 | [5 empty] | 0 |  | 0 | 146214.14 | 5.97 | 627.66 | 488.38 | 2689.42 | 0 | 9.44 | 0 | 0 | 106501.014 | 50883.8178 | [13 empty] | 112 | 70 | 1 | 1 |  |  |  | 1013 | 1 ШТ. | 1 ШТ. | 1 | [6 empty] | 43771899 | 40 | Монтаж оборудования | 0 |  | 2 | 1608 | ТСН-2001.4-8. 8-291...292 (доп. 24) | ТСН-2001.4-8-29 |  |  |  | 131072 | 160.27 | 1.09 | 46.84 | 20.4 | 112.34 | 9.44 | 0 | 0 | [17 empty] | 0 | 0 | 0 |  |  |  |  | 112 | 70 |  |  |  |  | 0 |  | 899484675 | 2 | 1 | 2 | 0 | 33737.01 | 0 | 337335.98 | 0 | 337335.98 | 0 |  | 0 | 3 | 0 |  | 0 | 1 | 0 | 0 | 0 | 0 | 0
18 | 1 | 43 |  | 17,1 | П. 31 Конъюнктурного анализа | Светильник RC-AX-600-30,30-90-080 | шт. | 5 | 0.11364 |  |  |  |  | 106375.06 | 106375.06 | 0 | 0 | 0 | 0 | 0 | 0 | 0 | 0 | 0 |  | 44002026 | 3918.05 | 3918.05 | 0 | 0 | 0 | 0 | 0 | 0 | 0 | 3918.05 | 3918.05 | 0 | 0 | 0 | 0 | 0 | 0 | 0 | 0 | 0 | 1 | 1 |  |  | 1 | 1 | 1 | 5.43 |  |  |  |  | 3 | 2 |  |  |  | 1608 | 0 |  | 0 | 40 | 0 | 1 | 1 | 1 | 1 | 1 | 1 |  | 0 | 0 |  |  |  | 30 | 0 | 0 | [5 empty] | 0 |  | 0 | 106375.06 | 21275.01 | 0 | 0 | 0 | 0 | 0 | 0 | 0 | 0 | 0 | [13 empty] | 112 | 70 | 1 | 1 |  |  |  | 1010 | шт. | гараж | 1 | [6 empty] | 43771899 | 40 | Монтаж оборудования | 0 |  | 2 | 1608 | ТСН-2001.4-8. 8-291...292 (доп. 24) | ТСН-2001.4-8-29 |  |  |  | 0 | 3969.22 | 3918.05 | 0 | 0 | 0 | 0 | 0 |  | 5 |  |  | 0 | 18 |  | 21275 | [10 empty] | 0 | 0 | 0 |  |  |  |  | 112 | 70 |  | [21 275 / 5,43] |  |  | 0 |  | -1149515497 | 2 | 3 | 3 | 0 | 0 | 0 | 106375.06 | 0 | 106375.06 | 0 |  | 1 | 1 | 0 |  | 0 | 1 | 0 | 0 | 0 | 0 | 0
18 | 1 | 44 |  | 17,2 | П. 32 Конъюнктурного анализа | Светильник RC-AX-GR600-30.30-90-080 | шт. | 23 | 0.52273 |  |  |  |  | 488175.03 | 488175.03 | 0 | 0 | 0 | 0 | 0 | 0 | 0 | 0 | 0 |  | 44002026 | 3908.84 | 3908.84 | 0 | 0 | 0 | 0 | 0 | 0 | 0 | 3908.84 | 3908.84 | 0 | 0 | 0 | 0 | 0 | 0 | 0 | 0 | 0 | 1 | 1 |  |  | 1 | 1 | 1 | 5.43 |  |  |  |  | 3 | 2 |  |  |  | 1608 | 0 |  | 0 | 40 | 0 | 1 | 1 | 1 | 1 | 1 | 1 |  | 0 | 0 |  |  |  | 30 | 0 | 0 | [5 empty] | 0 |  | 0 | 488175.03 | 21225 | 0 | 0 | 0 | 0 | 0 | 0 | 0 | 0 | 0 | [13 empty] | 112 | 70 | 1 | 1 |  |  |  | 1010 | шт. | гараж | 1 | [6 empty] | 43771899 | 40 | Монтаж оборудования | 0 |  | 2 | 1608 | ТСН-2001.4-8. 8-291...292 (доп. 24) | ТСН-2001.4-8-29 |  |  |  | 0 | 3959.89 | 3908.84 | 0 | 0 | 0 | 0 | 0 |  | 5 |  |  | 0 | 18 |  | 21225.0104 | [10 empty] | 0 | 0 | 0 |  |  |  |  | 112 | 70 |  | [21 225,01 / 5,43] |  |  | 0 |  | 1101304285 | 2 | 3 | 3 | 0 | 0 | 0 | 488175.03 | 0 | 488175.03 | 0 |  | 1 | 1 | 0 |  | 0 | 1 | 0 | 0 | 0 | 0 | 0
18 | 1 | 45 |  | 17,3 | П. 33 Конъюнктурного анализа | Светильник RC-AX-1000-30.0-080 (аналог AGB LN-36W) | шт. | 16 | 0.36364 |  |  |  |  | 70000.08 | 70000.08 | 0 | 0 | 0 | 0 | 0 | 0 | 0 | 0 | 0 |  | 44002026 | 805.71 | 805.71 | 0 | 0 | 0 | 0 | 0 | 0 | 0 | 805.71 | 805.71 | 0 | 0 | 0 | 0 | 0 | 0 | 0 | 0 | 0 | 1 | 1 |  |  | 1 | 1 | 1 | 5.43 |  |  |  |  | 3 | 2 |  |  |  | 1608 | 0 |  | 0 | 40 | 0 | 1 | 1 | 1 | 1 | 1 | 1 |  | 0 | 0 |  |  |  | 30 | 0 | 0 | [5 empty] | 0 |  | 0 | 70000.08 | 4375.01 | 0 | 0 | 0 | 0 | 0 | 0 | 0 | 0 | 0 | [13 empty] | 112 | 70 | 1 | 1 |  |  |  | 1010 | шт. | гараж | 1 | [6 empty] | 43771899 | 40 | Монтаж оборудования | 0 |  | 2 | 1608 | ТСН-2001.4-8. 8-291...292 (доп. 24) | ТСН-2001.4-8-29 |  |  |  | 0 | 805.71 | 805.71 | 0 | 0 | 0 | 0 | 0 |  | 5 |  |  | 0 | 18 |  | 4374.9925 | [10 empty] | 0 | 0 | 0 |  |  |  |  | 112 | 70 |  | [4 374,99 / 5,43] |  |  | 0 |  | 1401446527 | 2 | 3 | 3 | 0 | 0 | 0 | 70000.08 | 0 | 70000.08 | 0 |  | 1 | 1 | 0 |  | 0 | 1 | 0 | 0 | 0 | 0 | 0
51 | 1 | 4 | 80 |  | Новый раздел | Монтаж опор и приборов освещения. | 0 | [6 empty] | 2289634.05 | 1795962.78 | 101578.84 | 57388.01 | 392092.43 | 0 | 1366.08 | 0 | 0 | 355355.37 | 166127.57 |  |  | 2289634.05 | 1795962.78 | 101578.84 | 57388.01 | 392092.43 | 0 | 1366.08 | 0 | 0 | 355355.37 | 166127.57 |  |  | 0 | 0 | 0 | 2901216.17 | 682027.65 | 2219188.52 | 0 | 1795962.78 | 1795962.78 | 0 | 1795962.78 | 0 | 0 | 0 | 0 | 0 | [19 empty] | 0 | 0 | 0 | 2901216.17 | 682027.65 | 2219188.52 | 0 | 1795962.78 | 1795962.78 | 0 | 1795962.78 | 0 | 0 | 0 | 0 | 0 | [114 empty] | 0
50 | 0 | 0 | 1 | 201 | 2289634.05 | ПЗ | Прямые затраты |  |  | 201 | 1 | 3 |  | 2
50 | 0 | 0 | 1 | 202 | 1795962.78 | СтМатОб | Стоимость материальных ресурсов (всего) |  |  | 202 | 2 | 3 |  | 2
50 | 0 | 0 | 1 | 222 | 0 | СтМатОбЗак | Стоимость материалов и оборудования заказчика |  |  | 222 | 3 | 3 |  | 2
50 | 0 | 0 | 1 | 225 | 1795962.78 | СтМатОбПод | Стоимость материалов и оборудования подрядчика |  |  | 225 | 4 | 3 |  | 2
50 | 0 | 0 | 1 | 226 | 1795962.78 | СтМат | Стоимость материалов (всего) |  |  | 226 | 5 | 3 |  | 2
50 | 0 | 0 | 1 | 227 | 0 | СтМатЗак | Стоимость материалов заказчика |  |  | 227 | 6 | 3 |  | 2
50 | 0 | 0 | 1 | 228 | 1795962.78 | СтМатПод | Стоимость материалов подрядчика |  |  | 228 | 7 | 3 |  | 2
50 | 0 | 0 | 1 | 216 | 0 | Оборуд | Стоимость оборудования (всего) |  |  | 216 | 8 | 3 |  | 2
50 | 0 | 0 | 1 | 223 | 0 | ОборудЗак | Стоимость оборудования заказчика |  |  | 223 | 9 | 3 |  | 2
50 | 0 | 0 | 1 | 229 | 0 | ОборудПод | Стоимость оборудования подрядчика |  |  | 229 | 10 | 3 |  | 2
50 | 0 | 0 | 1 | 203 | 101578.84 | ЭММ | Эксплуатация машин |  |  | 203 | 11 | 3 |  | 2
50 | 0 | 0 | 1 | 231 | 0 | ЭММсНРиСП | Эксплуатация машин по ТСН-2001.16 |  |  | 231 | 12 | 3 |  | 2
50 | 0 | 0 | 1 | 204 | 57388.01 | ЗПМ | ЗП машинистов |  |  | 204 | 13 | 3 |  | 2
50 | 0 | 0 | 1 | 205 | 392092.43 | ОЗП | Основная ЗП рабочих |  |  | 205 | 14 | 3 |  | 2
50 | 0 | 0 | 1 | 232 | 0 | ОЗПсНРиСП | Основная ЗП рабочих по ТСН-2001.16 |  |  | 232 | 15 | 3 |  | 2
50 | 0 | 0 | 1 | 214 | 682027.65 | Строит | Строительные работы с НР и СП |  |  | 214 | 16 | 3 |  | 2
50 | 0 | 0 | 1 | 215 | 2219188.52 | Монтаж | Монтажные работы с НР и СП |  |  | 215 | 17 | 3 |  | 2
50 | 0 | 0 | 1 | 217 | 0 | Прочие | Прочие работы с НР и СП |  |  | 217 | 18 | 3 |  | 2
50 | 0 | 0 | 1 | 230 | 0 | ПрочиеЗатр | Прочие затраты по ТСН-2001.16 |  |  | 230 | 19 | 3 |  | 2
50 | 0 | 0 | 1 | 206 | 0 | ВозврМат | Возврат материалов |  |  | 206 | 20 | 3 |  | 2
50 | 0 | 0 | 1 | 207 | 1366.08 | ТрудСтр | Трудозатраты строителей |  |  | 207 | 21 | 3 |  | -1
50 | 0 | 0 | 1 | 208 | 0 | ТрудМаш | Трудозатраты машинистов |  |  | 208 | 22 | 3 |  | -1
50 | 0 | 0 | 1 | 209 | 0 | ТранспМат | Транспорт материалов |  |  | 209 | 23 | 3 |  | 2
50 | 0 | 0 | 1 | 233 | 0 | Перевозка | Перевозка грузов |  |  | 233 | 24 | 3 |  | 2
50 | 0 | 0 | 1 | 210 | 355355.37 | НР | Накладные расходы |  |  | 210 | 25 | 3 |  | 2
50 | 0 | 0 | 1 | 211 | 166127.57 | СмПриб | Сметная прибыль |  |  | 211 | 26 | 3 |  | 2
50 | 0 | 0 | 1 | 224 | 2901216.17 | Всего | Всего с НР и СП |  |  | 224 | 27 | 3 |  | 2
4 | 1 |  | 157 |  | Новый раздел | Щиты освещения. |  | 0 |  | 0 | [10 empty] | 0 | [53 empty] | 0 | [11 empty] | 0
52 | 1 | 4 | 126 | 0 | Новый раздел | Щиты освещения. | [7 empty] | 52937.48 | 40815.13 | 1626.81 | 641.12 | 10495.54 | 0 | 34.801 | 0 | 0 | 9445.99 | 4513.08 | 0 | 0 | 52937.48 | 40815.13 | 1626.81 | 641.12 | 10495.54 | 0 | 34.801 | 0 | 0 | 9445.99 | 4513.08 | 0 | 0 | 0 | 0 | 0 | 67903.12 | 0 | 67903.12 | 0 | 40815.13 | 40815.13 | 0 | 40815.13 | 0 | 0 | 0 | 0 | 0 | 0 | 0 | 0 | 0 | 0 | 0 | 0 | 0 | 0 | 0 | 0 | 0 | 0 | 0 | 0 | 0 | 0 | 0 | 0 | 0 | 0 | 0 | 67903.12 | 0 | 67903.12 | 0 | 40815.13 | 40815.13 | 0 | 40815.13 | 0 | 0 | 0 | 0 | 0 | 0 | 0 | 0 | 0 | 0 | 0 | 0 | 0 | 0 | 0 | 0 | 0 | 0 | 0 | 0 | 0 | 0 | 0 | 0 | 0 | 0 | 0 | 0 | 0 | 0 | 0 | 0 | 0 | 0 | 0 | 0 | 0 | 0 | 0 | 0 | 0 | 0 | 0 | 0 | 0 | 0 | 0 | 0 | 0 | 0 | 0 | 0 | 0 | 0 | 0 | 0 | 0 | 0 | 0 | 0 | 0 | 0 | 0 | 0 | 0 | 0 | 0 | 0 | 0 | 0 | 0 | 0 | 0 | 0 | 0 | 0 | 0 | 0 | 0 | 0 | 0 | 0 | 0 | 0 | 0 | 0 | 0 | 0 | 0 | 0 | 0 | 0 | 0 | 0 | 0 | 0 | 0 | 0 | 0 | 0 | 0 | 0 | 0 | 0 | 0 | 0 | 0 | 0 | 0 | 0 | 0 | 0 | 0 | 0 | 0 | 0 | 0 | 0 | 0 | 0
17 | 1 | 47 | 36 | 18 | 4.8-240-4 | Пульты и шкафы управления, шкаф (пульт) управления навесной, высота, ширина, глубина до 600х600х350 мм | 1 ШТ. | 1 | 0 |  |  |  |  | 1211.44 | 50.25 | 520.08 | 237.01 | 641.11 | 0 | 2.06 | 0 | 0 | 577 | 275.68 |  | 44002026 | 99.53 | 9.17 | 63.58 | 9.9 | 26.78 | 0 | 2.06 | 0 | 0 | 99.53 | 9.17 | 63.58 | 9.9 | 26.78 | 0 | 2.06 | 0 | 0 | 90 | 43 | 1 | 1 |  |  | 1 | 23.94 | 8.18 | 5.48 |  |  |  |  | 0 | 2 | ТСН-2001.4. Доп. 1-42. Сб. 8, т. 240, поз. 4 |  |  | 333 | 0 | 4.8-240-4 | 1 | 40 | 0 | 23.94 | 1 | 1 | 1 | 1 | 1 |  | 90 | 43 |  |  |  | 30 | 0 | 0 | [5 empty] | 0 |  | 0 | 1211.44 | 50.25 | 520.08 | 237.01 | 641.11 | 0 | 2.06 | 0 | 0 | 576.999 | 275.6773 | [13 empty] | 112 | 70 | 1 | 1 |  |  |  | 1013 | 1 ШТ. | 1 ШТ. | 1 | [6 empty] | 43770624 | 40 | Монтаж оборудования | 0 |  | 2 | 333 | ТСН-2001.4-8. 8-188...8-272 | ТСН-2001.4-8-18 |  |  |  | 131072 | 99.53 | 9.17 | 63.58 | 9.9 | 26.78 | 2.06 | 0 | 0 | [17 empty] | 0 | 0 | 0 |  |  |  |  | 112 | 70 |  |  |  |  | 0 |  | 259156785 | 2 | 1 | 2 | 0 | 372.11 | 0 | 2436.23 | 0 | 2436.23 | 0 |  | 0 | 3 | 0 |  | 0 | 1 | 0 | 0 | 0 | 0 | 0
18 | 1 | 47 |  | 18,1 | 1.21-4-116 | Щиты групповые, навесные, управления освещением, степень защиты IP54, размер 250х300х120 мм, в составе: выключатель-разъединитель (2 полюса) - 1 шт., пост кнопочный 2 кнопки - 1 шт. | КОМПЛЕКТ | 1 | 1 |  |  |  |  | 1140.5 | 1140.5 | 0 | 0 | 0 | 0 | 0 | 0 | 0 | 0 | 0 |  | 44002026 | 273.5 | 273.5 | 0 | 0 | 0 | 0 | 0 | 0 | 0 | 273.5 | 273.5 | 0 | 0 | 0 | 0 | 0 | 0 | 0 | 0 | 0 | 1 | 1 |  |  | 1 | 1 | 1 | 4.17 |  |  |  |  | 3 | 2 | ТСН-2001.1 Доп. 51, Р. 21, о. 4, поз. 116 |  |  | 333 | 0 | 1.21-4-116 | 1 | 40 | 0 | 1 | 1 | 1 | 1 | 1 | 1 |  | 0 | 0 |  |  |  | 30 | 0 | 0 | [5 empty] | 0 |  | 0 | 1140.5 | 1140.5 | 0 | 0 | 0 | 0 | 0 | 0 | 0 | 0 | 0 | [13 empty] | 112 | 70 | 1 | 1 |  |  |  | 1013 | КОМПЛЕКТ | КОМПЛЕКТ | 1 | [6 empty] | 43770624 | 40 | Монтаж оборудования | 0 |  | 2 | 333 | ТСН-2001.4-8. 8-188...8-272 | ТСН-2001.4-8-18 |  |  |  | 0 | 273.5 | 273.5 | 0 | 0 | 0 | 0 | 0 | [18 empty] | 0 | 0 | 0 |  |  |  |  | 112 | 70 |  |  |  |  | 0 |  | 1380418014 | 2 | 1 | 2 | 0 | 0 | 0 | 1140.5 | 0 | 1140.5 | 0 |  | 0 | 3 | 0 |  | 0 | 1 | 0 | 0 | 0 | 0 | 0
17 | 1 |  |  | 19 | 1.14-2-38 | Коробки разветвительные 4-х клеммные, тип КРС-1-4 | шт. | 2 | 0 |  |  |  |  | 19.04 | 19.04 | 0 | 0 | 0 | 0 | 0 | 0 | 0 | 0 | 0 |  | 44002026 | 2.63 | 2.63 | 0 | 0 | 0 | 0 | 0 | 0 | 0 | 2.63 | 2.63 | 0 | 0 | 0 | 0 | 0 | 0 | 0 | 0 | 0 | 1 | 1 |  |  | 1 | 1 | 1 | 3.62 |  |  |  |  | 3 | 2 | ТСН-2001.1. Доп. 1-42. Р. 14, о. 2, поз. 38 |  |  | 333 | 0 | 1.14-2-38 | 1 | 40 | 0 | 1 | 1 | 1 | 1 | 1 | 1 |  | 0 | 0 |  |  |  | 30 | 0 | 0 | [5 empty] | 0 |  | 0 | 19.04 | 9.52 | 0 | 0 | 0 | 0 | 0 | 0 | 0 | 0 | 0 | [13 empty] | 112 | 70 | 1 | 1 |  |  |  | 1010 | шт. | шт. | 1 | [6 empty] | 43770624 | 40 | Монтаж оборудования | 0 |  | 2 | 333 | ТСН-2001.4-8. 8-188...8-272 | ТСН-2001.4-8-18 |  |  |  | 0 | 2.63 | 2.63 | 0 | 0 | 0 | 0 | 0 | 0 | [17 empty] | 0 | 0 | 0 |  |  |  |  | 112 | 70 |  |  |  |  | 0 |  | 1005821614 | 2 | 1 | 2 | 0 | 0 | 0 | 19.04 | 0 | 19.04 | 0 |  | 0 | 3 | 0 |  | 0 | 1 | 0 | 0 | 0 | 0 | 0
17 | 1 | 53 | 37 | 20 | 4.8-218-1 | Выключатели установочные автоматические (автоматы) или неавтоматические, автомат одно-,двух-,трехполюсный, устанавливаемый на конструкции на стене или колонне на ток до 25 А | 1 ШТ. | 13 | 0 |  |  |  |  | 5602.4 | 1102.08 | 333.08 | 80.92 | 4167.24 | 0 | 13.936 | 0 | 0 | 3750.52 | 1791.91 |  | 44002026 | 32.8 | 15.47 | 3.94 | 0.26 | 13.39 | 0 | 1.072 | 0 | 0 | 37.14 | 15.47 | 4.93 | 0.33 | 16.74 | 0 | 1.34 | 0 | 0 | 90 | 43 | 1 | 1 |  |  | 1 | 23.94 | 6.52 | 5.48 |  |  |  |  | 0 | 2 | ТСН-2001.4. Доп. 1-42. Сб. 8, т. 218, поз. 1 |  |  | 333 | 0 | 4.8-218-1 | 1 | 40 | 0 | 23.94 | 1 | 1 | 1 | 1 | 1 |  | 90 | 43 |  |  |  | 30 | 0 | 0 | [5 empty] | 0 | Поправка: ТСН-2001.4-8. о3. р3. п.6 Наименование: При монтаже выключателей автоматических, выключателей нагрузки (рубильников) на рейку | 0 | 5602.4 | 84.78 | 25.69 | 6.22 | 320.56 | 0 | 1.072 | 0 | 0 | 3750.516 | 1791.9132 |  |  |  |  | )*0,8 | )*0,8 | )*0,8 |  | )*0,8 | )*0,8 |  |  |  | 112 | 70 | 1 | 1 |  |  |  | 1013 | 1 ШТ. | 1 ШТ. | 1 | [6 empty] | 43770624 | 40 | Монтаж оборудования | 0 |  | 2 | 333 | ТСН-2001.4-8. 8-188...8-272 | ТСН-2001.4-8-18 |  | Поправка: ТСН-2001.4-8. о3. р3. п.6 |  | 131072 | 37.14 | 15.47 | 4.93 | 0.33 | 16.74 | 1.34 | 0 | 0 | [17 empty] | 0 | 0 | 0 |  |  |  |  | 112 | 70 |  |  |  |  | 0 |  | 1296312545 | 2 | 1 | 2 | 0 | 127.04 | 0 | 11271.87 | 0 | 11271.87 | 0 |  | 0 | 3 | 0 |  | 0 | 1 | 0 | 0 | 0 | 0 | 0
18 | 1 | 52 |  | 20,1 | 1.21-5-1041 | Выключатели автоматические, тип S203, трехполюсные, на ток 20-40 А | шт. | 1 | 0.076923 |  |  |  |  | 1155.56 | 1155.56 | 0 | 0 | 0 | 0 | 0 | 0 | 0 | 0 | 0 |  | 44002026 | 295.54 | 295.54 | 0 | 0 | 0 | 0 | 0 | 0 | 0 | 295.54 | 295.54 | 0 | 0 | 0 | 0 | 0 | 0 | 0 | 0 | 0 | 1 | 1 |  |  | 1 | 1 | 1 | 3.91 |  |  |  |  | 3 | 2 | ТСН-2001.1. Доп. 1-42. Р. 21, о. 5, поз. 1041 |  |  | 333 | 0 | 1.21-5-1041 | 1 | 40 | 0 | 1 | 1 | 1 | 1 | 1 | 1 |  | 0 | 0 |  |  |  | 30 | 0 | 0 | [5 empty] | 0 |  | 0 | 1155.56 | 1155.56 | 0 | 0 | 0 | 0 | 0 | 0 | 0 | 0 | 0 | [13 empty] | 112 | 70 | 1 | 1 |  |  |  | 1010 | шт. | шт. | 1 | [6 empty] | 43770624 | 40 | Монтаж оборудования | 0 |  | 2 | 333 | ТСН-2001.4-8. 8-188...8-272 | ТСН-2001.4-8-18 |  |  |  | 0 | 295.54 | 295.54 | 0 | 0 | 0 | 0 | 0 | [18 empty] | 0 | 0 | 0 |  |  |  |  | 112 | 70 |  |  |  |  | 0 |  | -166357622 | 2 | 1 | 2 | 0 | 0 | 0 | 1155.56 | 0 | 1155.56 | 0 |  | 0 | 3 | 0 |  | 0 | 1 | 0 | 0 | 0 | 0 | 0
18 | 1 | 51 |  | 20,2 | 1.21-5-1040 | Выключатели автоматические, тип S203, трехполюсные, на ток 10 А, 16 А | шт. | 6 | 0.46154 |  |  |  |  | 5518.21 | 5518.21 | 0 | 0 | 0 | 0 | 0 | 0 | 0 | 0 | 0 |  | 44002026 | 256.9 | 256.9 | 0 | 0 | 0 | 0 | 0 | 0 | 0 | 256.9 | 256.9 | 0 | 0 | 0 | 0 | 0 | 0 | 0 | 0 | 0 | 1 | 1 |  |  | 1 | 1 | 1 | 3.58 |  |  |  |  | 3 | 2 | ТСН-2001.1. Доп. 1-42. Р. 21, о. 5, поз. 1040 |  |  | 333 | 0 | 1.21-5-1040 | 1 | 40 | 0 | 1 | 1 | 1 | 1 | 1 | 1 |  | 0 | 0 |  |  |  | 30 | 0 | 0 | [5 empty] | 0 |  | 0 | 5518.21 | 919.7 | 0 | 0 | 0 | 0 | 0 | 0 | 0 | 0 | 0 | [13 empty] | 112 | 70 | 1 | 1 |  |  |  | 1010 | шт. | шт. | 1 | [6 empty] | 43770624 | 40 | Монтаж оборудования | 0 |  | 2 | 333 | ТСН-2001.4-8. 8-188...8-272 | ТСН-2001.4-8-18 |  |  |  | 0 | 256.9 | 256.9 | 0 | 0 | 0 | 0 | 0 | [18 empty] | 0 | 0 | 0 |  |  |  |  | 112 | 70 |  |  |  |  | 0 |  | -31680573 | 2 | 1 | 2 | 0 | 0 | 0 | 5518.21 | 0 | 5518.21 | 0 |  | 0 | 3 | 0 |  | 0 | 1 | 0 | 0 | 0 | 0 | 0
18 | 1 | 49 |  | 20,3 | 1.21-5-1037 | Выключатели автоматические, тип S201, однополюсные, на ток 10-25 А (10А) | шт. | 1 | 0.076923 |  |  |  |  | 281.09 | 281.09 | 0 | 0 | 0 | 0 | 0 | 0 | 0 | 0 | 0 |  | 44002026 | 77.01 | 77.01 | 0 | 0 | 0 | 0 | 0 | 0 | 0 | 77.01 | 77.01 | 0 | 0 | 0 | 0 | 0 | 0 | 0 | 0 | 0 | 1 | 1 |  |  | 1 | 1 | 1 | 3.65 |  |  |  |  | 3 | 2 | ТСН-2001.1. Доп. 1-42. Р. 21, о. 5, поз. 1037 |  |  | 333 | 0 | 1.21-5-1037 | 1 | 40 | 0 | 1 | 1 | 1 | 1 | 1 | 1 |  | 0 | 0 |  |  |  | 30 | 0 | 0 | [5 empty] | 0 |  | 0 | 281.09 | 281.09 | 0 | 0 | 0 | 0 | 0 | 0 | 0 | 0 | 0 | [13 empty] | 112 | 70 | 1 | 1 |  |  |  | 1010 | шт. | шт. | 1 | [6 empty] | 43770624 | 40 | Монтаж оборудования | 0 |  | 2 | 333 | ТСН-2001.4-8. 8-188...8-272 | ТСН-2001.4-8-18 |  |  |  | 0 | 77.01 | 77.01 | 0 | 0 | 0 | 0 | 0 | [18 empty] | 0 | 0 | 0 |  |  |  |  | 112 | 70 |  |  |  |  | 0 |  | 186337221 | 2 | 1 | 2 | 0 | 0 | 0 | 281.09 | 0 | 281.09 | 0 |  | 0 | 3 | 0 |  | 0 | 1 | 0 | 0 | 0 | 0 | 0
18 | 1 | 50 |  | 20,4 | 1.21-5-1037 | Выключатели автоматические, тип S201, однополюсные, на ток 10-25 А (6А) | шт. | 4 | 0.30769 |  |  |  |  | 1124.35 | 1124.35 | 0 | 0 | 0 | 0 | 0 | 0 | 0 | 0 | 0 |  | 44002026 | 77.01 | 77.01 | 0 | 0 | 0 | 0 | 0 | 0 | 0 | 77.01 | 77.01 | 0 | 0 | 0 | 0 | 0 | 0 | 0 | 0 | 0 | 1 | 1 |  |  | 1 | 1 | 1 | 3.65 |  |  |  |  | 3 | 2 | ТСН-2001.1. Доп. 1-42. Р. 21, о. 5, поз. 1037 |  |  | 333 | 0 | 1.21-5-1037 | 1 | 40 | 0 | 1 | 1 | 1 | 1 | 1 | 1 |  | 0 | 0 |  |  |  | 30 | 0 | 0 | [5 empty] | 0 |  | 0 | 1124.35 | 281.09 | 0 | 0 | 0 | 0 | 0 | 0 | 0 | 0 | 0 | [13 empty] | 112 | 70 | 1 | 1 |  |  |  | 1010 | шт. | шт. | 1 | [6 empty] | 43770624 | 40 | Монтаж оборудования | 0 |  | 2 | 333 | ТСН-2001.4-8. 8-188...8-272 | ТСН-2001.4-8-18 |  |  |  | 0 | 77.01 | 77.01 | 0 | 0 | 0 | 0 | 0 | [18 empty] | 0 | 0 | 0 |  |  |  |  | 112 | 70 |  |  |  |  | 0 |  | -134416926 | 2 | 1 | 2 | 0 | 0 | 0 | 1124.35 | 0 | 1124.35 | 0 |  | 0 | 3 | 0 |  | 0 | 1 | 0 | 0 | 0 | 0 | 0
18 | 1 | 53 |  | 20,5 | П. 34 Конъюнктурного анализа | Блок шин J413/40B 4 полюса 40А | шт. | 1 | 0.076923 |  |  |  |  | 615 | 615 | 0 | 0 | 0 | 0 | 0 | 0 | 0 | 0 | 0 |  | 44002026 | 113.26 | 113.26 | 0 | 0 | 0 | 0 | 0 | 0 | 0 | 113.26 | 113.26 | 0 | 0 | 0 | 0 | 0 | 0 | 0 | 0 | 0 | 1 | 1 |  |  | 1 | 1 | 1 | 5.43 |  |  |  |  | 3 | 2 |  |  |  | 333 | 0 |  | 0 | 40 | 0 | 1 | 1 | 1 | 1 | 1 | 1 |  | 0 | 0 |  |  |  | 30 | 0 | 0 | [5 empty] | 0 |  | 0 | 615 | 615 | 0 | 0 | 0 | 0 | 0 | 0 | 0 | 0 | 0 | [13 empty] | 112 | 70 | 1 | 1 |  |  |  | 1010 | шт. | гараж | 1 | [6 empty] | 43770624 | 40 | Монтаж оборудования | 0 |  | 2 | 333 | ТСН-2001.4-8. 8-188...8-272 | ТСН-2001.4-8-18 |  |  |  | 0 | 113.26 | 113.26 | 0 | 0 | 0 | 0 | 0 |  | 5 |  |  | 0 | 18 |  | 615.01 | [10 empty] | 0 | 0 | 0 |  |  |  |  | 112 | 70 |  | [615,01 / 5,43] |  |  | 0 |  | -1958887544 | 2 | 3 | 3 | 0 | 0 | 0 | 615 | 0 | 615 | 0 |  | 1 | 1 | 0 |  | 0 | 1 | 0 | 0 | 0 | 0 | 0
17 | 1 | 56 | 38 | 21 | 4.8-57-1 | Приборы измерения и защиты, прибор, до 2 подключаемых концов | 1 ШТ. | 5 | 0 |  |  |  |  | 1687.76 | 9.61 | 122.05 | 70.62 | 1556.1 | 0 | 5.15 | 0 | 0 | 1400.49 | 669.12 |  | 44002026 | 15.89 | 0.35 | 2.54 | 0.59 | 13 | 0 | 1.03 | 0 | 0 | 15.89 | 0.35 | 2.54 | 0.59 | 13 | 0 | 1.03 | 0 | 0 | 90 | 43 | 1 | 1 |  |  | 1 | 23.94 | 9.61 | 5.49 |  |  |  |  | 0 | 2 | ТСН-2001.4. Доп. 1-42. Сб. 8, т. 57, поз. 1 |  |  | 317 | 0 | 4.8-57-1 | 1 | 40 | 0 | 23.94 | 1 | 1 | 1 | 1 | 1 |  | 90 | 43 |  |  |  | 30 | 0 | 0 | [5 empty] | 0 |  | 0 | 1687.76 | 1.92 | 24.41 | 14.12 | 311.22 | 0 | 1.03 | 0 | 0 | 1400.49 | 669.123 | [13 empty] | 112 | 70 | 1 | 1 |  |  |  | 1013 | 1 ШТ. | 1 ШТ. | 1 | [6 empty] | 43770608 | 40 | Монтаж оборудования | 0 |  | 2 | 317 | ТСН-2001.4-8. 8-28...8-72 | ТСН-2001.4-8-2 |  |  |  | 131072 | 15.89 | 0.35 | 2.54 | 0.59 | 13 | 1.03 | 0 | 0 | [17 empty] | 0 | 0 | 0 |  |  |  |  | 112 | 70 |  |  |  |  | 0 |  | 678103160 | 2 | 1 | 2 | 0 | 110.87 | 0 | 3868.24 | 0 | 3868.24 | 0 |  | 0 | 3 | 0 |  | 0 | 1 | 0 | 0 | 0 | 0 | 0
18 | 1 | 55 |  | 21,1 | 1.21-5-584 | Устройства защитного отключения, тип АСТРО УЗО.16 А, 220 В, 2-х полюсное | шт. | 3 | 0.6 |  |  |  |  | 7630.25 | 7630.25 | 0 | 0 | 0 | 0 | 0 | 0 | 0 | 0 | 0 |  | 44002026 | 362.31 | 362.31 | 0 | 0 | 0 | 0 | 0 | 0 | 0 | 362.31 | 362.31 | 0 | 0 | 0 | 0 | 0 | 0 | 0 | 0 | 0 | 1 | 1 |  |  | 1 | 1 | 1 | 7.02 |  |  |  |  | 3 | 2 | ТСН-2001.1. Доп. 1-42. Р. 21, о. 5, поз. 584 |  |  | 317 | 0 | 1.21-5-584 | 1 | 40 | 0 | 1 | 1 | 1 | 1 | 1 | 1 |  | 0 | 0 |  |  |  | 30 | 0 | 0 | [5 empty] | 0 |  | 0 | 7630.25 | 2543.42 | 0 | 0 | 0 | 0 | 0 | 0 | 0 | 0 | 0 | [13 empty] | 112 | 70 | 1 | 1 |  |  |  | 1010 | шт. | шт. | 1 | [6 empty] | 43770608 | 40 | Монтаж оборудования | 0 |  | 2 | 317 | ТСН-2001.4-8. 8-28...8-72 | ТСН-2001.4-8-2 |  |  |  | 0 | 362.31 | 362.31 | 0 | 0 | 0 | 0 | 0 | [18 empty] | 0 | 0 | 0 |  |  |  |  | 112 | 70 |  |  |  |  | 0 |  | 1061999 | 2 | 1 | 2 | 0 | 0 | 0 | 7630.25 | 0 | 7630.25 | 0 |  | 0 | 3 | 0 |  | 0 | 1 | 0 | 0 | 0 | 0 | 0
18 | 1 | 56 |  | 21,2 | 1.21-5-588 | Устройства защитного отключения, тип АСТРО УЗО.40 А, 380 В, 4-х полюсное | шт. | 2 | 0.4 |  |  |  |  | 6374.21 | 6374.21 | 0 | 0 | 0 | 0 | 0 | 0 | 0 | 0 | 0 |  | 44002026 | 344.18 | 344.18 | 0 | 0 | 0 | 0 | 0 | 0 | 0 | 344.18 | 344.18 | 0 | 0 | 0 | 0 | 0 | 0 | 0 | 0 | 0 | 1 | 1 |  |  | 1 | 1 | 1 | 9.26 |  |  |  |  | 3 | 2 | ТСН-2001.1. Доп. 1-42. Р. 21, о. 5, поз. 588 |  |  | 317 | 0 | 1.21-5-588 | 1 | 40 | 0 | 1 | 1 | 1 | 1 | 1 | 1 |  | 0 | 0 |  |  |  | 30 | 0 | 0 | [5 empty] | 0 |  | 0 | 6374.21 | 3187.11 | 0 | 0 | 0 | 0 | 0 | 0 | 0 | 0 | 0 | [13 empty] | 112 | 70 | 1 | 1 |  |  |  | 1010 | шт. | шт. | 1 | [6 empty] | 43770608 | 40 | Монтаж оборудования | 0 |  | 2 | 317 | ТСН-2001.4-8. 8-28...8-72 | ТСН-2001.4-8-2 |  |  |  | 0 | 344.18 | 344.18 | 0 | 0 | 0 | 0 | 0 | [18 empty] | 0 | 0 | 0 |  |  |  |  | 112 | 70 |  |  |  |  | 0 |  | -713965678 | 2 | 1 | 2 | 0 | 0 | 0 | 6374.21 | 0 | 6374.21 | 0 |  | 0 | 3 | 0 |  | 0 | 1 | 0 | 0 | 0 | 0 | 0
17 | 1 | 59 | 40 | 22 | 4.10-59-2 | Детали на пультах и панелях - реле | 1 ШТ. | 1 | 0 |  |  |  |  | 142.44 | 0 | 0 | 0 | 142.44 | 0 | 0.5 | 0 | 0 | 128.2 | 61.25 |  | 44002026 | 5.95 | 0 | 0 | 0 | 5.95 | 0 | 0.5 | 0 | 0 | 5.95 | 0 | 0 | 0 | 5.95 | 0 | 0.5 | 0 | 0 | 90 | 43 | 1 | 1 |  |  | 1 | 23.94 | 1 | 1 |  |  |  |  | 0 | 2 | ТСН-2001.4. Доп. 1-42. Сб. 10, т. 59, поз. 2 |  |  | 336 | 0 | 4.10-59-2 | 1 | 40 | 0 | 23.94 | 1 | 1 | 1 | 1 | 1 |  | 90 | 43 |  |  |  | 30 | 0 | 0 | [5 empty] | 0 |  | 0 | 142.44 | 0 | 0 | 0 | 142.44 | 0 | 0.5 | 0 | 0 | 128.196 | 61.2492 | [13 empty] | 112 | 70 | 1 | 1 |  |  |  | 1013 | 1 ШТ. | 1 ШТ. | 1 | [6 empty] | 43770627 | 40 | Монтаж оборудования | 0 |  | 2 | 336 | ТСН-2001.4-10. 10-1...10-91 | ТСН-2001.4-10-1 |  |  |  | 131072 | 5.95 | 0 | 0 | 0 | 5.95 | 0.5 | 0 | 0 | [17 empty] | 0 | 0 | 0 |  |  |  |  | 112 | 70 |  |  |  |  | 0 |  | -254030100 | 2 | 1 | 2 | 0 | 0 | 0 | 331.89 | 0 | 331.89 | 0 |  | 0 | 3 | 0 |  | 0 | 1 | 0 | 0 | 0 | 0 | 0
18 | 1 | 58 |  | 22,1 | 1.21-5-455 | Фотовыключатели, тип ФР-2УЗ, фотореле | шт. | 1 | 1 |  |  |  |  | 553.15 | 553.15 | 0 | 0 | 0 | 0 | 0 | 0 | 0 | 0 | 0 |  | 44002026 | 106.17 | 106.17 | 0 | 0 | 0 | 0 | 0 | 0 | 0 | 106.17 | 106.17 | 0 | 0 | 0 | 0 | 0 | 0 | 0 | 0 | 0 | 1 | 1 |  |  | 1 | 1 | 1 | 5.21 |  |  |  |  | 3 | 2 | ТСН-2001.1. Доп. 1-42. Р. 21, о. 5, поз. 455 |  |  | 336 | 0 | 1.21-5-455 | 1 | 40 | 0 | 1 | 1 | 1 | 1 | 1 | 1 |  | 0 | 0 |  |  |  | 30 | 0 | 0 | [5 empty] | 0 |  | 0 | 553.15 | 553.15 | 0 | 0 | 0 | 0 | 0 | 0 | 0 | 0 | 0 | [13 empty] | 112 | 70 | 1 | 1 |  |  |  | 1010 | шт. | шт. | 1 | [6 empty] | 43770627 | 40 | Монтаж оборудования | 0 |  | 2 | 336 | ТСН-2001.4-10. 10-1...10-91 | ТСН-2001.4-10-1 |  |  |  | 0 | 106.17 | 106.17 | 0 | 0 | 0 | 0 | 0 | [18 empty] | 0 | 0 | 0 |  |  |  |  | 112 | 70 |  |  |  |  | 0 |  | 1756658100 | 2 | 1 | 2 | 0 | 0 | 0 | 553.15 | 0 | 553.15 | 0 |  | 0 | 3 | 0 |  | 0 | 1 | 0 | 0 | 0 | 0 | 0
17 | 1 | 61 | 41 | 23 | 4.10-89-3 | Прочее оборудование электрочасофикации, секундомер электронный с таймерным выходом, тип СТЦ-1 | 1 ШТ. | 2 | 0 |  |  |  |  | 664.04 | 25.32 | 0 | 0 | 638.72 | 0 | 1.86 | 0 | 0 | 574.85 | 274.65 |  | 44002026 | 15.65 | 2.31 | 0 | 0 | 13.34 | 0 | 0.93 | 0 | 0 | 15.65 | 2.31 | 0 | 0 | 13.34 | 0 | 0.93 | 0 | 0 | 90 | 43 | 1 | 1 |  |  | 1 | 23.94 | 1 | 5.48 |  |  |  |  | 0 | 2 | ТСН-2001.4. Доп. 1-42. Сб. 10, т. 89, поз. 3 |  |  | 336 | 0 | 4.10-89-3 | 1 | 40 | 0 | 23.94 | 1 | 1 | 1 | 1 | 1 |  | 90 | 43 |  |  |  | 30 | 0 | 0 | [5 empty] | 0 |  | 0 | 664.04 | 12.66 | 0 | 0 | 319.36 | 0 | 0.93 | 0 | 0 | 574.848 | 274.6496 | [13 empty] | 112 | 70 | 1 | 1 |  |  |  | 1013 | 1 ШТ. | 1 ШТ. | 1 | [6 empty] | 43770627 | 40 | Монтаж оборудования | 0 |  | 2 | 336 | ТСН-2001.4-10. 10-1...10-91 | ТСН-2001.4-10-1 |  |  |  | 131072 | 15.65 | 2.31 | 0 | 0 | 13.34 | 0.93 | 0 | 0 | [17 empty] | 0 | 0 | 0 |  |  |  |  | 112 | 70 |  |  |  |  | 0 |  | 107627970 | 2 | 1 | 2 | 0 | 0 | 0 | 1513.54 | 0 | 1513.54 | 0 |  | 0 | 3 | 0 |  | 0 | 1 | 0 | 0 | 0 | 0 | 0
18 | 1 | 61 |  | 23,1 | П. 35 Конъюнктурного анализа | Реле времени суточное AT2e-R артикул производителя 2CSM231235R0601 | шт. | 2 | 1 |  |  |  |  | 6814.98 | 6814.98 | 0 | 0 | 0 | 0 | 0 | 0 | 0 | 0 | 0 |  | 44002026 | 627.53 | 627.53 | 0 | 0 | 0 | 0 | 0 | 0 | 0 | 627.53 | 627.53 | 0 | 0 | 0 | 0 | 0 | 0 | 0 | 0 | 0 | 1 | 1 |  |  | 1 | 1 | 1 | 5.43 |  |  |  |  | 3 | 2 |  |  |  | 336 | 0 |  | 0 | 40 | 0 | 1 | 1 | 1 | 1 | 1 | 1 |  | 0 | 0 |  |  |  | 30 | 0 | 0 | [5 empty] | 0 |  | 0 | 6814.98 | 3407.49 | 0 | 0 | 0 | 0 | 0 | 0 | 0 | 0 | 0 | [13 empty] | 112 | 70 | 1 | 1 |  |  |  | 1010 | шт. | гараж | 1 | [6 empty] | 43770627 | 40 | Монтаж оборудования | 0 |  | 2 | 336 | ТСН-2001.4-10. 10-1...10-91 | ТСН-2001.4-10-1 |  |  |  | 0 | 627.53 | 627.53 | 0 | 0 | 0 | 0 | 0 |  | 5 |  |  | 0 | 18 |  | 3407.515 | [10 empty] | 0 | 0 | 0 |  |  |  |  | 112 | 70 |  | [3 407,52 / 5,43] |  |  | 0 |  | 1188112444 | 2 | 3 | 3 | 0 | 0 | 0 | 6814.98 | 0 | 6814.98 | 0 |  | 1 | 1 | 0 |  | 0 | 1 | 0 | 0 | 0 | 0 | 0
17 | 1 | 63 | 42 | 24 | 4.8-213-1 | Рубильники (выключатели, разъединители), рубильник на плите с центральной или боковой рукояткой или управлением штангой, устанавливаемый на металлическом основании, однополюсный, на ток до 250 А | 1 ШТ. | 1 | 0 |  |  |  |  | 331.34 | 40.28 | 3.78 | 1.68 | 287.28 | 0 | 1.02 | 0 | 0 | 258.55 | 123.53 |  | 44002026 | 19.82 | 7.35 | 0.47 | 0.07 | 12 | 0 | 1.02 | 0 | 0 | 19.82 | 7.35 | 0.47 | 0.07 | 12 | 0 | 1.02 | 0 | 0 | 90 | 43 | 1 | 1 |  |  | 1 | 23.94 | 8.04 | 5.48 |  |  |  |  | 0 | 2 | ТСН-2001.4. Доп. 1-42. Сб. 8, т. 213, поз. 1 |  |  | 333 | 0 | 4.8-213-1 | 1 | 40 | 0 | 23.94 | 1 | 1 | 1 | 1 | 1 |  | 90 | 43 |  |  |  | 30 | 0 | 0 | [5 empty] | 0 |  | 0 | 331.34 | 40.28 | 3.78 | 1.68 | 287.28 | 0 | 1.02 | 0 | 0 | 258.552 | 123.5304 | [13 empty] | 112 | 70 | 1 | 1 |  |  |  | 1013 | 1 ШТ. | 1 ШТ. | 1 | [6 empty] | 43770624 | 40 | Монтаж оборудования | 0 |  | 2 | 333 | ТСН-2001.4-8. 8-188...8-272 | ТСН-2001.4-8-18 |  |  |  | 131072 | 19.82 | 7.35 | 0.47 | 0.07 | 12 | 1.02 | 0 | 0 | [17 empty] | 0 | 0 | 0 |  |  |  |  | 112 | 70 |  |  |  |  | 0 |  | 683773458 | 2 | 1 | 2 | 0 | 2.64 | 0 | 716.06 | 0 | 716.06 | 0 |  | 0 | 3 | 0 |  | 0 | 1 | 0 | 0 | 0 | 0 | 0
18 | 1 | 63 |  | 24,1 | 1.21-5-1048 | Выключатели нагрузки (рубильники) трехполюсные для установки на DIN-рейку или монтажную плату, тип ОТ16 F3, номинальный ток 16 А | шт. | 1 | 1 |  |  |  |  | 618.89 | 618.89 | 0 | 0 | 0 | 0 | 0 | 0 | 0 | 0 | 0 |  | 44002026 | 167.72 | 167.72 | 0 | 0 | 0 | 0 | 0 | 0 | 0 | 167.72 | 167.72 | 0 | 0 | 0 | 0 | 0 | 0 | 0 | 0 | 0 | 1 | 1 |  |  | 1 | 1 | 1 | 3.69 |  |  |  |  | 3 | 2 | ТСН-2001.1. Доп. 1-42. Р. 21, о. 5, поз. 1048 |  |  | 333 | 0 | 1.21-5-1048 | 1 | 40 | 0 | 1 | 1 | 1 | 1 | 1 | 1 |  | 0 | 0 |  |  |  | 30 | 0 | 0 | [5 empty] | 0 |  | 0 | 618.89 | 618.89 | 0 | 0 | 0 | 0 | 0 | 0 | 0 | 0 | 0 | [13 empty] | 112 | 70 | 1 | 1 |  |  |  | 1010 | шт. | шт. | 1 | [6 empty] | 43770624 | 40 | Монтаж оборудования | 0 |  | 2 | 333 | ТСН-2001.4-8. 8-188...8-272 | ТСН-2001.4-8-18 |  |  |  | 0 | 167.72 | 167.72 | 0 | 0 | 0 | 0 | 0 | [18 empty] | 0 | 0 | 0 |  |  |  |  | 112 | 70 |  |  |  |  | 0 |  | 62615217 | 2 | 1 | 2 | 0 | 0 | 0 | 618.89 | 0 | 618.89 | 0 |  | 0 | 3 | 0 |  | 0 | 1 | 0 | 0 | 0 | 0 | 0
17 | 1 | 65 | 43 | 25 | 4.8-57-4 | Приборы измерения и защиты, блок-контактор | 1 ШТ. | 1 | 0 |  |  |  |  | 399.91 | 7.29 | 81.4 | 47.16 | 311.22 | 0 | 1.03 | 0 | 0 | 280.1 | 133.82 |  | 44002026 | 22.8 | 1.33 | 8.47 | 1.97 | 13 | 0 | 1.03 | 0 | 0 | 22.8 | 1.33 | 8.47 | 1.97 | 13 | 0 | 1.03 | 0 | 0 | 90 | 43 | 1 | 1 |  |  | 1 | 23.94 | 9.61 | 5.48 |  |  |  |  | 0 | 2 | ТСН-2001.4. Доп. 1-42. Сб. 8, т. 57, поз. 4 |  |  | 317 | 0 | 4.8-57-4 | 1 | 40 | 0 | 23.94 | 1 | 1 | 1 | 1 | 1 |  | 90 | 43 |  |  |  | 30 | 0 | 0 | [5 empty] | 0 |  | 0 | 399.91 | 7.29 | 81.4 | 47.16 | 311.22 | 0 | 1.03 | 0 | 0 | 280.098 | 133.8246 | [13 empty] | 112 | 70 | 1 | 1 |  |  |  | 1013 | 1 ШТ. | 1 ШТ. | 1 | [6 empty] | 43770608 | 40 | Монтаж оборудования | 0 |  | 2 | 317 | ТСН-2001.4-8. 8-28...8-72 | ТСН-2001.4-8-2 |  |  |  | 131072 | 22.8 | 1.33 | 8.47 | 1.97 | 13 | 1.03 | 0 | 0 | [17 empty] | 0 | 0 | 0 |  |  |  |  | 112 | 70 |  |  |  |  | 0 |  | -1825824477 | 2 | 1 | 2 | 0 | 74.04 | 0 | 887.87 | 0 | 887.87 | 0 |  | 0 | 3 | 0 |  | 0 | 1 | 0 | 0 | 0 | 0 | 0
18 | 1 | 65 |  | 25,1 | П. 36 Конъюнктурного анализа | Контактор ESB40-40 GHE34911102R0006 Модульный 220В 40А (АВВ) | шт. | 1 | 1 |  |  |  |  | 3488.88 | 3488.88 | 0 | 0 | 0 | 0 | 0 | 0 | 0 | 0 | 0 |  | 44002026 | 642.52 | 642.52 | 0 | 0 | 0 | 0 | 0 | 0 | 0 | 642.52 | 642.52 | 0 | 0 | 0 | 0 | 0 | 0 | 0 | 0 | 0 | 1 | 1 |  |  | 1 | 1 | 1 | 5.43 |  |  |  |  | 3 | 2 |  |  |  | 317 | 0 |  | 0 | 40 | 0 | 1 | 1 | 1 | 1 | 1 | 1 |  | 0 | 0 |  |  |  | 30 | 0 | 0 | [5 empty] | 0 |  | 0 | 3488.88 | 3488.88 | 0 | 0 | 0 | 0 | 0 | 0 | 0 | 0 | 0 | [13 empty] | 112 | 70 | 1 | 1 |  |  |  | 1010 | шт. | гараж | 1 | [6 empty] | 43770608 | 40 | Монтаж оборудования | 0 |  | 2 | 317 | ТСН-2001.4-8. 8-28...8-72 | ТСН-2001.4-8-2 |  |  |  | 0 | 642.52 | 642.52 | 0 | 0 | 0 | 0 | 0 |  | 5 |  |  | 0 | 18 |  | 3488.88 | [10 empty] | 0 | 0 | 0 |  |  |  |  | 112 | 70 |  | [3 488,88 / 5,43] |  |  | 0 |  | 387128999 | 2 | 3 | 3 | 0 | 0 | 0 | 3488.88 | 0 | 3488.88 | 0 |  | 1 | 1 | 0 |  | 0 | 1 | 0 | 0 | 0 | 0 | 0
17 | 1 | 67 | 44 | 26 | 4.8-243-10 | Розетка штепсельная полугерметическая и герметическая | 100 шт. | 0.02 | 0 |  |  |  |  | 469.38 | 9.59 | 24.08 | 6.22 | 435.71 | 0 | 1.4 | 0 | 0 | 392.14 | 187.36 |  | 44002026 | 1180.41 | 87.5 | 182.91 | 12.88 | 910 | 0 | 70 | 0 | 0 | 1180.41 | 87.5 | 182.91 | 12.88 | 910 | 0 | 70 | 0 | 0 | 90 | 43 | 1 | 1 |  |  | 1 | 23.94 | 6.58 | 5.48 |  |  |  |  | 0 | 2 | ТСН-2001.4. Доп. 1-42. Сб. 8, т. 243, поз. 10 |  |  | 333 | 0 | 4.8-243-10 | 1 | 40 | 0 | 23.94 | 1 | 1 | 1 | 1 | 1 |  | 90 | 43 |  |  |  | 30 | 0 | 0 | [5 empty] | 0 |  | 0 | 469.38 | 479.5 | 1203.55 | 308.35 | 21785.4 | 0 | 70 | 0 | 0 | 392.139 | 187.3553 | [13 empty] | 112 | 70 | 1 | 1 |  |  |  | 1010 | 100 шт. | 100 шт. | 100 | [6 empty] | 43770624 | 40 | Монтаж оборудования | 0 |  | 2 | 333 | ТСН-2001.4-8. 8-188...8-272 | ТСН-2001.4-8-18 |  |  |  | 131072 | 1180.41 | 87.5 | 182.91 | 12.88 | 910 | 70 | 0 | 0 | [17 empty] | 0 | 0 | 0 |  |  |  |  | 112 | 70 |  |  |  |  | 0 |  | 1316209602 | 2 | 1 | 2 | 0 | 9.77 | 0 | 1058.65 | 0 | 1058.65 | 0 |  | 0 | 3 | 0 |  | 0 | 1 | 0 | 0 | 0 | 0 | 0
18 | 1 | 67 |  | 26,1 | 1.21-5-747 | Розетки штепсельные, серия "Прима", напряжение 250 В, сила тока 16 А, одноместная, с боковыми заземляющими контактами, с защитными шторками, тип РА16-003/1, открытой установки | шт. | 2 | 100 |  |  |  |  | 121.41 | 121.41 | 0 | 0 | 0 | 0 | 0 | 0 | 0 | 0 | 0 |  | 44002026 | 8.35 | 8.35 | 0 | 0 | 0 | 0 | 0 | 0 | 0 | 8.35 | 8.35 | 0 | 0 | 0 | 0 | 0 | 0 | 0 | 0 | 0 | 1 | 1 |  |  | 1 | 1 | 1 | 7.27 |  |  |  |  | 3 | 2 | ТСН-2001.1. Доп. 1-42. Р. 21, о. 5, поз. 747 |  |  | 333 | 0 | 1.21-5-747 | 1 | 40 | 0 | 1 | 1 | 1 | 1 | 1 | 1 |  | 0 | 0 |  |  |  | 30 | 0 | 0 | [5 empty] | 0 |  | 0 | 121.41 | 60.7 | 0 | 0 | 0 | 0 | 0 | 0 | 0 | 0 | 0 | [13 empty] | 112 | 70 | 1 | 1 |  |  |  | 1010 | шт. | шт. | 1 | [6 empty] | 43770624 | 40 | Монтаж оборудования | 0 |  | 2 | 333 | ТСН-2001.4-8. 8-188...8-272 | ТСН-2001.4-8-18 |  |  |  | 0 | 8.35 | 8.35 | 0 | 0 | 0 | 0 | 0 | [18 empty] | 0 | 0 | 0 |  |  |  |  | 112 | 70 |  |  |  |  | 0 |  | 2059250457 | 2 | 1 | 2 | 0 | 0 | 0 | 121.41 | 0 | 121.41 | 0 |  | 0 | 3 | 0 |  | 0 | 1 | 0 | 0 | 0 | 0 | 0
17 | 1 | 69 | 45 | 27 | 4.8-165-2 | Кабели по установленным конструкциям и лоткам с установкой ответвительных коробок, кабель двух-четырехжильный во взрывоопасных и пожароопасных помещениях сечением жилы до 6 мм2 | 100 М КАБЕЛЯ | 0.15 | 0 |  |  |  |  | 1160.61 | 25.76 | 280.19 | 128.08 | 854.66 | 0 | 2.895 | 0 | 0 | 769.19 | 367.5 |  | 44002026 | 497.12 | 31.36 | 227.79 | 35.69 | 237.97 | 0 | 19.3 | 0 | 0 | 497.12 | 31.36 | 227.79 | 35.69 | 237.97 | 0 | 19.3 | 0 | 0 | 90 | 43 | 1 | 1 |  |  | 1 | 23.94 | 8.2 | 5.48 |  |  |  |  | 0 | 2 | ТСН-2001.4. Доп. 1-42. Сб. 8, т. 165, поз. 2 |  |  | 331 | 0 | 4.8-165-2 | 1 | 40 | 0 | 23.94 | 1 | 1 | 1 | 1 | 1 |  | 90 | 43 |  |  |  | 30 | 0 | 0 | [5 empty] | 0 |  | 0 | 1160.61 | 171.85 | 1867.88 | 854.42 | 5697 | 0 | 19.3 | 0 | 0 | 769.194 | 367.5038 | [13 empty] | 112 | 70 | 1 | 1 |  |  |  | 1013 | 100 М КАБЕЛЯ | 100 М КАБЕЛЯ | 1 | [6 empty] | 43770622 | 40 | Монтаж оборудования | 0 |  | 2 | 331 | ТСН-2001.4-8. 8-155...8-184 | ТСН-2001.4-8-16 |  |  |  | 0 | 497.12 | 31.36 | 227.79 | 35.69 | 237.97 | 19.3 | 0 | 0 | [17 empty] | 0 | 0 | 0 |  |  |  |  | 112 | 70 |  |  |  |  | 0 |  | 745898297 | 2 | 1 | 2 | 0 | 201.09 | 0 | 2498.39 | 0 | 2498.39 | 0 |  | 0 | 3 | 0 |  | 0 | 1 | 0 | 0 | 0 | 0 | 0
18 | 1 | 69 |  | 27,1 | 1.23-8-410 | Кабели силовые с медными жилами, напряжение 660 В, марка ВВГнг(А)-LS, число жил и сечение 5х6 мм2 | км | 0.0153 | 0.102 |  |  |  |  | 2038.36 | 2038.36 | 0 | 0 | 0 | 0 | 0 | 0 | 0 | 0 | 0 |  | 44002026 | 35059.26 | 35059.26 | 0 | 0 | 0 | 0 | 0 | 0 | 0 | 35059.26 | 35059.26 | 0 | 0 | 0 | 0 | 0 | 0 | 0 | 0 | 0 | 1 | 1 |  |  | 1 | 1 | 1 | 3.8 |  |  |  |  | 3 | 2 | ТСН-2001.1 Доп. 46, Р. 23, о. 8, поз. 410 |  |  | 1618 | 0 | 1.23-8-410 | 1 | 201 | 0 | 1 | 1 | 1 | 1 | 1 | 1 |  | 0 | 0 |  |  |  | 30 | 0 | 0 | [5 empty] | 0 |  | 0 | 2038.36 | 133225.19 | 0 | 0 | 0 | 0 | 0 | 0 | 0 | 0 | 0 | [13 empty] | 0 | 0 | 1 | 1 |  |  |  | 1003 | км | км | 1000 | [6 empty] | 43771909 | 201 | Материалы монтажные | 0 |  | 2 | 1618 | ТСН-2001.1 Материалы монтажные | ТСН-2001.1-2 |  |  |  | 0 | 35059.26 | 35059.26 | 0 | 0 | 0 | 0 | 0 | [18 empty] | 0 | 0 | 0 |  |  |  |  | 0 | 0 |  |  |  |  | 0 |  | -890143031 | 2 | 1 | 2 | 0 | 0 | 0 | 2038.36 | 0 | 2038.36 | 0 |  | 0 | 3 | 0 |  | 0 | 1 | 0 | 0 | 0 | 0 | 0
17 | 1 | 71 | 46 | 28 | 4.8-168-1 | Провода и кабели по стальным конструкциям и панелям, провод, сечением до 16 мм2 | 100 М ТРАССЫ | 0.15 | 0 |  |  |  |  | 1735.92 | 12.71 | 262.15 | 69.43 | 1461.06 | 0 | 4.95 | 0 | 0 | 1314.95 | 628.26 |  | 44002026 | 685.59 | 15.47 | 263.23 | 19.33 | 406.89 | 0 | 33 | 0 | 0 | 685.59 | 15.47 | 263.23 | 19.33 | 406.89 | 0 | 33 | 0 | 0 | 90 | 43 | 1 | 1 |  |  | 1 | 23.94 | 6.64 | 5.48 |  |  |  |  | 0 | 2 | ТСН-2001.4. Доп. 1-42. Сб. 8, т. 168, поз. 1 |  |  | 331 | 0 | 4.8-168-1 | 1 | 40 | 0 | 23.94 | 1 | 1 | 1 | 1 | 1 |  | 90 | 43 |  |  |  | 30 | 0 | 0 | [5 empty] | 0 |  | 0 | 1735.92 | 84.78 | 1747.85 | 462.76 | 9740.95 | 0 | 33 | 0 | 0 | 1314.954 | 628.2558 | [13 empty] | 112 | 70 | 1 | 1 |  |  |  | 1013 | 100 М ТРАССЫ | 100 М ТРАССЫ | 1 | [6 empty] | 43770622 | 40 | Монтаж оборудования | 0 |  | 2 | 331 | ТСН-2001.4-8. 8-155...8-184 | ТСН-2001.4-8-16 |  |  |  | 131072 | 685.59 | 15.47 | 263.23 | 19.33 | 406.89 | 33 | 0 | 0 | [17 empty] | 0 | 0 | 0 |  |  |  |  | 112 | 70 |  |  |  |  | 0 |  | 1444391641 | 2 | 1 | 2 | 0 | 109.01 | 0 | 3788.14 | 0 | 3788.14 | 0 |  | 0 | 3 | 0 |  | 0 | 1 | 0 | 0 | 0 | 0 | 0
18 | 1 | 71 |  | 28,1 | 1.23-8-410 | Кабели силовые с медными жилами, напряжение 660 В, марка ВВГнг(А)-LS, число жил и сечение 5х6 мм2 | км | 0.0153 | 0.102 |  |  |  |  | 2038.36 | 2038.36 | 0 | 0 | 0 | 0 | 0 | 0 | 0 | 0 | 0 |  | 44002026 | 35059.26 | 35059.26 | 0 | 0 | 0 | 0 | 0 | 0 | 0 | 35059.26 | 35059.26 | 0 | 0 | 0 | 0 | 0 | 0 | 0 | 0 | 0 | 1 | 1 |  |  | 1 | 1 | 1 | 3.8 |  |  |  |  | 3 | 2 | ТСН-2001.1 Доп. 46, Р. 23, о. 8, поз. 410 |  |  | 331 | 0 | 1.23-8-410 | 1 | 40 | 0 | 1 | 1 | 1 | 1 | 1 | 1 |  | 0 | 0 |  |  |  | 30 | 0 | 0 | [5 empty] | 0 |  | 0 | 2038.36 | 133225.19 | 0 | 0 | 0 | 0 | 0 | 0 | 0 | 0 | 0 | [13 empty] | 112 | 70 | 1 | 1 |  |  |  | 1003 | км | км | 1000 | [6 empty] | 43770622 | 40 | Монтаж оборудования | 0 |  | 2 | 331 | ТСН-2001.4-8. 8-155...8-184 | ТСН-2001.4-8-16 |  |  |  | 0 | 35059.26 | 35059.26 | 0 | 0 | 0 | 0 | 0 | [18 empty] | 0 | 0 | 0 |  |  |  |  | 112 | 70 |  |  |  |  | 0 |  | -890143031 | 2 | 1 | 2 | 0 | 0 | 0 | 2038.36 | 0 | 2038.36 | 0 |  | 0 | 3 | 0 |  | 0 | 1 | 0 | 0 | 0 | 0 | 0
51 | 1 | 4 | 126 |  | Новый раздел | Щиты освещения. | 0 | [6 empty] | 52937.48 | 40815.13 | 1626.81 | 641.12 | 10495.54 | 0 | 34.801 | 0 | 0 | 9445.99 | 4513.08 |  |  | 52937.48 | 40815.13 | 1626.81 | 641.12 | 10495.54 | 0 | 34.801 | 0 | 0 | 9445.99 | 4513.08 |  |  | 0 | 0 | 0 | 67903.12 | 0 | 67903.12 | 0 | 40815.13 | 40815.13 | 0 | 40815.13 | 0 | 0 | 0 | 0 | 0 | [19 empty] | 0 | 0 | 0 | 67903.12 | 0 | 67903.12 | 0 | 40815.13 | 40815.13 | 0 | 40815.13 | 0 | 0 | 0 | 0 | 0 | [114 empty] | 0
50 | 0 | 0 | 1 | 201 | 52937.48 | ПЗ | Прямые затраты |  |  | 201 | 1 | 3 |  | 2
50 | 0 | 0 | 1 | 202 | 40815.13 | СтМатОб | Стоимость материальных ресурсов (всего) |  |  | 202 | 2 | 3 |  | 2
50 | 0 | 0 | 1 | 222 | 0 | СтМатОбЗак | Стоимость материалов и оборудования заказчика |  |  | 222 | 3 | 3 |  | 2
50 | 0 | 0 | 1 | 225 | 40815.13 | СтМатОбПод | Стоимость материалов и оборудования подрядчика |  |  | 225 | 4 | 3 |  | 2
50 | 0 | 0 | 1 | 226 | 40815.13 | СтМат | Стоимость материалов (всего) |  |  | 226 | 5 | 3 |  | 2
50 | 0 | 0 | 1 | 227 | 0 | СтМатЗак | Стоимость материалов заказчика |  |  | 227 | 6 | 3 |  | 2
50 | 0 | 0 | 1 | 228 | 40815.13 | СтМатПод | Стоимость материалов подрядчика |  |  | 228 | 7 | 3 |  | 2
50 | 0 | 0 | 1 | 216 | 0 | Оборуд | Стоимость оборудования (всего) |  |  | 216 | 8 | 3 |  | 2
50 | 0 | 0 | 1 | 223 | 0 | ОборудЗак | Стоимость оборудования заказчика |  |  | 223 | 9 | 3 |  | 2
50 | 0 | 0 | 1 | 229 | 0 | ОборудПод | Стоимость оборудования подрядчика |  |  | 229 | 10 | 3 |  | 2
50 | 0 | 0 | 1 | 203 | 1626.81 | ЭММ | Эксплуатация машин |  |  | 203 | 11 | 3 |  | 2
50 | 0 | 0 | 1 | 231 | 0 | ЭММсНРиСП | Эксплуатация машин по ТСН-2001.16 |  |  | 231 | 12 | 3 |  | 2
50 | 0 | 0 | 1 | 204 | 641.12 | ЗПМ | ЗП машинистов |  |  | 204 | 13 | 3 |  | 2
50 | 0 | 0 | 1 | 205 | 10495.54 | ОЗП | Основная ЗП рабочих |  |  | 205 | 14 | 3 |  | 2
50 | 0 | 0 | 1 | 232 | 0 | ОЗПсНРиСП | Основная ЗП рабочих по ТСН-2001.16 |  |  | 232 | 15 | 3 |  | 2
50 | 0 | 0 | 1 | 214 | 0 | Строит | Строительные работы с НР и СП |  |  | 214 | 16 | 3 |  | 2
50 | 0 | 0 | 1 | 215 | 67903.12 | Монтаж | Монтажные работы с НР и СП |  |  | 215 | 17 | 3 |  | 2
50 | 0 | 0 | 1 | 217 | 0 | Прочие | Прочие работы с НР и СП |  |  | 217 | 18 | 3 |  | 2
50 | 0 | 0 | 1 | 230 | 0 | ПрочиеЗатр | Прочие затраты по ТСН-2001.16 |  |  | 230 | 19 | 3 |  | 2
50 | 0 | 0 | 1 | 206 | 0 | ВозврМат | Возврат материалов |  |  | 206 | 20 | 3 |  | 2
50 | 0 | 0 | 1 | 207 | 34.801 | ТрудСтр | Трудозатраты строителей |  |  | 207 | 21 | 3 |  | -1
50 | 0 | 0 | 1 | 208 | 0 | ТрудМаш | Трудозатраты машинистов |  |  | 208 | 22 | 3 |  | -1
50 | 0 | 0 | 1 | 209 | 0 | ТранспМат | Транспорт материалов |  |  | 209 | 23 | 3 |  | 2
50 | 0 | 0 | 1 | 233 | 0 | Перевозка | Перевозка грузов |  |  | 233 | 24 | 3 |  | 2
50 | 0 | 0 | 1 | 210 | 9445.99 | НР | Накладные расходы |  |  | 210 | 25 | 3 |  | 2
50 | 0 | 0 | 1 | 211 | 4513.08 | СмПриб | Сметная прибыль |  |  | 211 | 26 | 3 |  | 2
50 | 0 | 0 | 1 | 224 | 67903.12 | Всего | Всего с НР и СП |  |  | 224 | 27 | 3 |  | 2
51 | 1 | 3 | 20 |  | 04-01-01 | Устройство наружного освещения | 0 | [6 empty] | 3102493.16 | 2137940.13 | 403592.63 | 163834.12 | 560960.4 | 0 | 1946.9086 | 0 | 0 | 507122.19 | 239226.12 | [15 empty] | 0 | 0 | 0 | 4106061.05 | 825835.42 | 3178299.64 | 101925.99 | 2137940.13 | 2137940.13 | 0 | 2137940.13 | 0 | 0 | 0 | 0 | 0 | [149 empty] | 0
50 | 0 | 0 | 1 | 201 | 3102493.16 | ПЗ | Прямые затраты |  |  | 201 | 1 | 3 |  | 2
50 | 0 | 0 | 1 | 202 | 2137940.13 | СтМатОб | Стоимость материальных ресурсов (всего) |  |  | 202 | 2 | 3 |  | 2
50 | 0 | 0 | 1 | 222 | 0 | СтМатОбЗак | Стоимость материалов и оборудования заказчика |  |  | 222 | 3 | 3 |  | 2
50 | 0 | 0 | 1 | 225 | 2137940.13 | СтМатОбПод | Стоимость материалов и оборудования подрядчика |  |  | 225 | 4 | 3 |  | 2
50 | 0 | 0 | 1 | 226 | 2137940.13 | СтМат | Стоимость материалов (всего) |  |  | 226 | 5 | 3 |  | 2
50 | 0 | 0 | 1 | 227 | 0 | СтМатЗак | Стоимость материалов заказчика |  |  | 227 | 6 | 3 |  | 2
50 | 0 | 0 | 1 | 228 | 2137940.13 | СтМатПод | Стоимость материалов подрядчика |  |  | 228 | 7 | 3 |  | 2
50 | 0 | 0 | 1 | 216 | 0 | Оборуд | Стоимость оборудования (всего) |  |  | 216 | 8 | 3 |  | 2
50 | 0 | 0 | 1 | 223 | 0 | ОборудЗак | Стоимость оборудования заказчика |  |  | 223 | 9 | 3 |  | 2
50 | 0 | 0 | 1 | 229 | 0 | ОборудПод | Стоимость оборудования подрядчика |  |  | 229 | 10 | 3 |  | 2
50 | 0 | 0 | 1 | 203 | 403592.63 | ЭММ | Эксплуатация машин |  |  | 203 | 11 | 3 |  | 2
50 | 0 | 0 | 1 | 231 | 0 | ЭММсНРиСП | Эксплуатация машин по ТСН-2001.16 |  |  | 231 | 12 | 3 |  | 2
50 | 0 | 0 | 1 | 204 | 163834.12 | ЗПМ | ЗП машинистов |  |  | 204 | 13 | 3 |  | 2
50 | 0 | 0 | 1 | 205 | 560960.4 | ОЗП | Основная ЗП рабочих |  |  | 205 | 14 | 3 |  | 2
50 | 0 | 0 | 1 | 232 | 0 | ОЗПсНРиСП | Основная ЗП рабочих по ТСН-2001.16 |  |  | 232 | 15 | 3 |  | 2
50 | 0 | 0 | 1 | 214 | 825835.42 | Строит | Строительные работы с НР и СП |  |  | 214 | 16 | 3 |  | 2
50 | 0 | 0 | 1 | 215 | 3178299.64 | Монтаж | Монтажные работы с НР и СП |  |  | 215 | 17 | 3 |  | 2
50 | 0 | 0 | 1 | 217 | 101925.99 | Прочие | Прочие работы с НР и СП |  |  | 217 | 18 | 3 |  | 2
50 | 0 | 0 | 1 | 230 | 0 | ПрочиеЗатр | Прочие затраты по ТСН-2001.16 |  |  | 230 | 19 | 3 |  | 2
50 | 0 | 0 | 1 | 206 | 0 | ВозврМат | Возврат материалов |  |  | 206 | 20 | 3 |  | 2
50 | 0 | 0 | 1 | 207 | 1946.9086 | ТрудСтр | Трудозатраты строителей |  |  | 207 | 21 | 3 |  | -1
50 | 0 | 0 | 1 | 208 | 0 | ТрудМаш | Трудозатраты машинистов |  |  | 208 | 22 | 3 |  | -1
50 | 0 | 0 | 1 | 209 | 0 | ТранспМат | Транспорт материалов |  |  | 209 | 23 | 3 |  | 2
50 | 0 | 0 | 1 | 233 | 0 | Перевозка | Перевозка грузов |  |  | 233 | 24 | 3 |  | 2
50 | 0 | 0 | 1 | 210 | 507122.19 | НР | Накладные расходы |  |  | 210 | 25 | 3 |  | 2
50 | 0 | 0 | 1 | 211 | 239226.12 | СмПриб | Сметная прибыль |  |  | 211 | 26 | 3 |  | 2
50 | 0 | 0 | 1 | 224 | 4106061.05 | Всего | Всего с НР и СП |  |  | 224 | 27 | 3 |  | 2
51 | 250 | 1 | 12 |  | 04-01-01_(Копия) | Выполнение работ по благоустройству прилегающей территории | 0 | [6 empty] | 3102493.16 | 2137940.13 | 403592.63 | 163834.12 | 560960.4 | 0 | 1946.9086 | 0 | 0 | 507122.19 | 239226.12 | [15 empty] | 0 | 0 | 0 | 4106061.05 | 825835.42 | 3178299.64 | 101925.99 | 2137940.13 | 2137940.13 | 0 | 2137940.13 | 0 | 0 | 0 | 0 | 0 | [149 empty] | 0
50 | 0 | 0 | 1 | 201 | 3102493.16 | ПЗ | Прямые затраты |  |  | 201 | 1 | 3 |  | 2
50 | 0 | 0 | 1 | 202 | 2137940.13 | СтМатОб | Стоимость материальных ресурсов (всего) |  |  | 202 | 2 | 3 |  | 2
50 | 0 | 0 | 1 | 222 | 0 | СтМатОбЗак | Стоимость материалов и оборудования заказчика |  |  | 222 | 3 | 3 |  | 2
50 | 0 | 0 | 1 | 225 | 2137940.13 | СтМатОбПод | Стоимость материалов и оборудования подрядчика |  |  | 225 | 4 | 3 |  | 2
50 | 0 | 0 | 1 | 226 | 2137940.13 | СтМат | Стоимость материалов (всего) |  |  | 226 | 5 | 3 |  | 2
50 | 0 | 0 | 1 | 227 | 0 | СтМатЗак | Стоимость материалов заказчика |  |  | 227 | 6 | 3 |  | 2
50 | 0 | 0 | 1 | 228 | 2137940.13 | СтМатПод | Стоимость материалов подрядчика |  |  | 228 | 7 | 3 |  | 2
50 | 0 | 0 | 1 | 216 | 0 | Оборуд | Стоимость оборудования (всего) |  |  | 216 | 8 | 3 |  | 2
50 | 0 | 0 | 1 | 223 | 0 | ОборудЗак | Стоимость оборудования заказчика |  |  | 223 | 9 | 3 |  | 2
50 | 0 | 0 | 1 | 229 | 0 | ОборудПод | Стоимость оборудования подрядчика |  |  | 229 | 10 | 3 |  | 2
50 | 0 | 0 | 1 | 203 | 403592.63 | ЭММ | Эксплуатация машин |  |  | 203 | 11 | 3 |  | 2
50 | 0 | 0 | 1 | 231 | 0 | ЭММсНРиСП | Эксплуатация машин по ТСН-2001.16 |  |  | 231 | 12 | 3 |  | 2
50 | 0 | 0 | 1 | 204 | 163834.12 | ЗПМ | ЗП машинистов |  |  | 204 | 13 | 3 |  | 2
50 | 0 | 0 | 1 | 205 | 560960.4 | ОЗП | Основная ЗП рабочих |  |  | 205 | 14 | 3 |  | 2
50 | 0 | 0 | 1 | 232 | 0 | ОЗПсНРиСП | Основная ЗП рабочих по ТСН-2001.16 |  |  | 232 | 15 | 3 |  | 2
50 | 0 | 0 | 1 | 214 | 825835.42 | Строит | Строительные работы с НР и СП |  |  | 214 | 16 | 3 |  | 2
50 | 0 | 0 | 1 | 215 | 3178299.64 | Монтаж | Монтажные работы с НР и СП |  |  | 215 | 17 | 3 |  | 2
50 | 0 | 0 | 1 | 217 | 101925.99 | Прочие | Прочие работы с НР и СП |  |  | 217 | 18 | 3 |  | 2
50 | 0 | 0 | 1 | 230 | 0 | ПрочиеЗатр | Прочие затраты по ТСН-2001.16 |  |  | 230 | 19 | 3 |  | 2
50 | 0 | 0 | 1 | 206 | 0 | ВозврМат | Возврат материалов |  |  | 206 | 20 | 3 |  | 2
50 | 0 | 0 | 1 | 207 | 1946.9086 | ТрудСтр | Трудозатраты строителей |  |  | 207 | 21 | 3 |  | -1
50 | 0 | 0 | 1 | 208 | 0 | ТрудМаш | Трудозатраты машинистов |  |  | 208 | 22 | 3 |  | -1
50 | 0 | 0 | 1 | 209 | 0 | ТранспМат | Транспорт материалов |  |  | 209 | 23 | 3 |  | 2
50 | 0 | 0 | 1 | 233 | 0 | Перевозка | Перевозка грузов |  |  | 233 | 24 | 3 |  | 2
50 | 0 | 0 | 1 | 210 | 507122.19 | НР | Накладные расходы |  |  | 210 | 25 | 3 |  | 2
50 | 0 | 0 | 1 | 211 | 239226.12 | СмПриб | Сметная прибыль |  |  | 211 | 26 | 3 |  | 2
50 | 0 | 0 | 1 | 224 | 4106061.05 | Всего | Всего с НР и СП |  |  | 224 | 27 | 3 |  | 2
-1
75 | Текущий уровень цен | 2019 | 0 | 1 |  | 0 | 2 | 1 | 1 | 93 | 64 | 0 | 44002026 | 1
1 | Сборник индексов | Коэффициенты к ТСН-2001 МГЭ | 2020 | 3 | 1 | 1 | 0 | 2 | 1 | 5.36 | 4.33 | 1 | 1 | 5.36 | 4.33 | 1 | [9 empty] | 162
65 |  | 1 | 0 | 245

## SourceObSm (hidden)
0 | Smeta.RU (495) 974-1589 |  | _OBSM_ |  | 0 | 0 | 0 | Smeta.RU |  | 1 | 53593 | 10 | 11 | 0 | 0 | 6
1 | 51 | 0 |  | 0 | 04-01-01_(Копия) | Выполнение работ по благоустройству прилегающей территории |  | 0 | Дефектная ведомость | 0 |  |  |  | 0 | 0 | 0 | 157 | 0 | [18 empty] | Сметные нормы списания | Коды ОКП для ТСН-2001 МГЭ | 1 | 1 | 0 | 0 | 0 | 0 | 2 | 2 | 1 | 0 | 0 | 0 | 0 | 0 | 0 | ТСН-2001 (МГЭ) - Новое строительство | Типовой расчет для ТСН-2001 МГЭ, Новая методика с выпуска доп. 43 (Строительство), Доп 55 | Территориальные сметные нормативы для Москвы ТСН-2001 (МГЭ) | Территориальные сметные нормативы для Москвы ТСН-2001 (МГЭ) | Территориальные сметные нормативы для Москвы ТСН-2001 (МГЭ) | Территориальные сметные нормативы для Москвы ТСН-2001 (МГЭ) | Поправки для ТСН-2001 от 27.01.2020 г. | 0 | 0 | 18874376 | 55 | 0
22 | 0 | 0 | 44002026 | 0 | 3
3 | 1 | 04-01-01 | Устройство наружного освещения | 825.8354 | 3178.2996 | 0 | 101.926 | 4106.0611 | 560.9604 | [10 empty] | 0 | 0 | 0 | 3102493.16 | 2137940.13 | 0 | 0 | 0 | 403592.63 | 163834.12 | 560960.4 | 825835.42 | 3178299.64 | 101925.99 | 0 | 1946.9086 | 0 | 0 | 507122.19 | 239226.12 | 4106061.05
51 |  |  |  | 825.8354 | 3178.2996 | 0 | 101.926 | 4106.0611 | 560.9604
50 | 0 | 0 | 1 | 201 | 3102493.16 | ПЗ | Прямые затраты |  |  | 201 | 1 | 3 |  | 2
50 | 0 | 0 | 1 | 202 | 2137940.13 | СтМатОб | Стоимость материальных ресурсов (всего) |  |  | 202 | 2 | 3 |  | 2
50 | 0 | 0 | 1 | 222 | 0 | СтМатОбЗак | Стоимость материалов и оборудования заказчика |  |  | 222 | 3 | 3 |  | 2
50 | 0 | 0 | 1 | 225 | 2137940.13 | СтМатОбПод | Стоимость материалов и оборудования подрядчика |  |  | 225 | 4 | 3 |  | 2
50 | 0 | 0 | 1 | 226 | 2137940.13 | СтМат | Стоимость материалов (всего) |  |  | 226 | 5 | 3 |  | 2
50 | 0 | 0 | 1 | 227 | 0 | СтМатЗак | Стоимость материалов заказчика |  |  | 227 | 6 | 3 |  | 2
50 | 0 | 0 | 1 | 228 | 2137940.13 | СтМатПод | Стоимость материалов подрядчика |  |  | 228 | 7 | 3 |  | 2
50 | 0 | 0 | 1 | 216 | 0 | Оборуд | Стоимость оборудования (всего) |  |  | 216 | 8 | 3 |  | 2
50 | 0 | 0 | 1 | 223 | 0 | ОборудЗак | Стоимость оборудования заказчика |  |  | 223 | 9 | 3 |  | 2
50 | 0 | 0 | 1 | 229 | 0 | ОборудПод | Стоимость оборудования подрядчика |  |  | 229 | 10 | 3 |  | 2
50 | 0 | 0 | 1 | 203 | 403592.63 | ЭММ | Эксплуатация машин |  |  | 203 | 11 | 3 |  | 2
50 | 0 | 0 | 1 | 231 | 0 | ЭММсНРиСП | Эксплуатация машин по ТСН-2001.16 |  |  | 231 | 12 | 3 |  | 2
50 | 0 | 0 | 1 | 204 | 163834.12 | ЗПМ | ЗП машинистов |  |  | 204 | 13 | 3 |  | 2
50 | 0 | 0 | 1 | 205 | 560960.4 | ОЗП | Основная ЗП рабочих |  |  | 205 | 14 | 3 |  | 2
50 | 0 | 0 | 1 | 232 | 0 | ОЗПсНРиСП | Основная ЗП рабочих по ТСН-2001.16 |  |  | 232 | 15 | 3 |  | 2
50 | 0 | 0 | 1 | 214 | 825835.42 | Строит | Строительные работы с НР и СП |  |  | 214 | 16 | 3 |  | 2
50 | 0 | 0 | 1 | 215 | 3178299.64 | Монтаж | Монтажные работы с НР и СП |  |  | 215 | 17 | 3 |  | 2
50 | 0 | 0 | 1 | 217 | 101925.99 | Прочие | Прочие работы с НР и СП |  |  | 217 | 18 | 3 |  | 2
50 | 0 | 0 | 1 | 230 | 0 | ПрочиеЗатр | Прочие затраты по ТСН-2001.16 |  |  | 230 | 19 | 3 |  | 2
50 | 0 | 0 | 1 | 206 | 0 | ВозврМат | Возврат материалов |  |  | 206 | 20 | 3 |  | 2
50 | 0 | 0 | 1 | 207 | 1946.9086 | ТрудСтр | Трудозатраты строителей |  |  | 207 | 21 | 3 |  | -1
50 | 0 | 0 | 1 | 208 | 0 | ТрудМаш | Трудозатраты машинистов |  |  | 208 | 22 | 3 |  | -1
50 | 0 | 0 | 1 | 209 | 0 | ТранспМат | Транспорт материалов |  |  | 209 | 23 | 3 |  | 2
50 | 0 | 0 | 1 | 233 | 0 | Перевозка | Перевозка грузов |  |  | 233 | 24 | 3 |  | 2
50 | 0 | 0 | 1 | 210 | 507122.19 | НР | Накладные расходы |  |  | 210 | 25 | 3 |  | 2
50 | 0 | 0 | 1 | 211 | 239226.12 | СмПриб | Сметная прибыль |  |  | 211 | 26 | 3 |  | 2
50 | 0 | 0 | 1 | 224 | 4106061.05 | Всего | Всего с НР и СП |  |  | 224 | 27 | 3 |  | 2
-1
75 | Текущий уровень цен | 2019 | 0 | 1 |  | 0 | 2 | 1 | 1 | 93 | 64 | 0 | 44002026 | 1
1 | Сборник индексов | Коэффициенты к ТСН-2001 МГЭ | 2020 | 3 | 1 | 1 | 0 | 2 | 1 | 5.36 | 4.33 | 1 | 1 | 5.36 | 4.33 | 1 |  |  | 162

## SmtRes (hidden)
28 | 44002026 | 44002264 | 31452189 | 31452184 | 1 | 31452184 | 1 | 9999990008 |  | Трудозатраты рабочих | 1191 | 1013 | чел.-ч. | чел.-ч. | 1 | 0 | 476480486 | 0.93 | 0 | 0 | 0 | 0 | 0 | 0 | 0 | 0 | 1 | 1 | 1 | 1 | 0 | 1 | 0 | 0 | 0 | 0.93 |  | 1 | 2 | 44002267 | 1 | 0 | 1 | 0 | 0 | 0 | 0 | 0 | 0 | 0 | 0 | 0 | 0 | 0 | 0 | 0 | 0 | 0 | 0 | 0 | 0 | 0 | 0 | 0 | 0 | 3.0383 | 0 | 0 | 1 | 0 | 0
28 | 44002026 | 44002264 | 31524560 | 1 | 1 | 31452184 | 2 | 2.1-1-5 | ТСН-2001.2. Доп. 1-42, п. 1-1-5 (010109) | Экскаваторы на гусеничном ходу гидравлические, объем ковша до 0,65 м3 | 1367 | 1011 | маш.-ч. | маш.-ч. | 1 | 0 | -998810610 | 2.5605 | 0 | 1602.83 | 657.63 | 0 | 0 | 164.9 | 27.47 | 0 | 1 | 9.72 | 23.94 | 1 | 0 | 1 | 0 | 0 | 0 | 2.5605 |  | 0 | 2 | 44002268 | 1 | 0 | 2 | 0 | 0 | 0 | 0 | 0 | 0 | 0 | 0 | 0 | 0 | 0 | 0 | 0 | 0 | 0 | 0 | 0 | 0 | 0 | 0 | 0 | 0 | 8.3652 | 1602.83 | 164.9 | 9.72 | 422.23 | 70.34
29 | 44002026 | 44002269 | 31452189 | 31452184 | 1 | 31452184 | 1 | 9999990008 |  | Трудозатраты рабочих | 1191 | 1013 | чел.-ч. | чел.-ч. | 1 | 0 | 476480486 | 1.38 | 0 | 0 | 0 | 0 | 0 | 0 | 0 | 0 | 1 | 1 | 1 | 1 | 0 | 1 | 0 | 0 | 0 | 1.38 |  | 1 | 2 | 44002273 | 1 | 0 | 3 | 0 | 0 | 0 | 0 | 0 | 0 | 0 | 0 | 0 | 0 | 0 | 0 | 0 | 0 | 0 | 0 | 0 | 0 | 0 | 0 | 0 | 0 | 2.5047 | 0 | 0 | 1 | 0 | 0
29 | 44002026 | 44002269 | 31524559 | 1 | 1 | 31452184 | 2 | 2.1-1-4 | ТСН-2001.2. Доп. 1-42, п. 1-1-4 (010105) | Экскаваторы на гусеничном ходу гидравлические, объем ковша до 0,5 м3 | 1367 | 1011 | маш.-ч. | маш.-ч. | 1 | 0 | 781556702 | 3.9875 | 0 | 1560.66 | 684.68 | 0 | 0 | 162.4 | 28.6 | 0 | 1 | 9.61 | 23.94 | 1 | 0 | 1 | 0 | 0 | 0 | 3.9875 |  | 0 | 2 | 44002274 | 1 | 0 | 4 | 0 | 0 | 0 | 0 | 0 | 0 | 0 | 0 | 0 | 0 | 0 | 0 | 0 | 0 | 0 | 0 | 0 | 0 | 0 | 0 | 0 | 0 | 7.2373 | 1560.66 | 162.4 | 9.61 | 647.57 | 114.04
29 | 44002026 | 44002269 | 31524584 | 1 | 1 | 31452184 | 2 | 2.1-1-44 | ТСН-2001.2. Доп. 1-42, п. 1-1-44 (012103) | Бульдозеры гусеничные, мощность до 79 кВт (108 л.с.) | 1367 | 1011 | маш.-ч. | маш.-ч. | 1 | 0 | 695902881 | 0.997 | 0 | 1004.92 | 634.89 | 0 | 0 | 110.31 | 26.52 | 0 | 1 | 9.11 | 23.94 | 1 | 0 | 1 | 0 | 0 | 0 | 0.997 |  | 0 | 2 | 44002275 | 1 | 0 | 5 | 0 | 0 | 0 | 0 | 0 | 0 | 0 | 0 | 0 | 0 | 0 | 0 | 0 | 0 | 0 | 0 | 0 | 0 | 0 | 0 | 0 | 0 | 1.8096 | 1004.92 | 110.31 | 9.11 | 109.98 | 26.44
30 | 44002026 | 44002276 | 31452918 | 31452184 | 1 | 31452184 | 2 | 9999990007 |  | Стоимость прочих машин (ЭСН) | 1344 | 1008 | руб. | руб. | 1 | 0 | -1180195794 | 39.02 | 0 | 1 | 0 | 0 | 0 | 1 | 0 | 0 | 1 | 1 | 1 | 1 | 0 | 1 | 0 | 0 | 0 | 39.02 |  | 0 | 2 | 44002278 | 1 | 0 | 6 | 0 | 0 | 0 | 0 | 0 | 0 | 0 | 0 | 0 | 0 | 0 | 0 | 0 | 0 | 0 | 0 | 0 | 0 | 0 | 0 | 0 | 0 | 9914.982 | 1 | 1 | 1 | 39.02 | 0
31 | 44002026 | 44002279 | 31452189 | 31452184 | 1 | 31452184 | 1 | 9999990008 |  | Трудозатраты рабочих | 1191 | 1013 | чел.-ч. | чел.-ч. | 1 | 0 | 476480486 | 6.08 | 0 | 0 | 0 | 0 | 0 | 0 | 0 | 0 | 1 | 1 | 1 | 1 | 0 | 1 | 0 | 0 | 0 | 6.08 |  | 1 | 2 | 44002282 | 1 | 0 | 7 | 0 | 0 | 0 | 0 | 0 | 0 | 0 | 0 | 0 | 0 | 0 | 0 | 0 | 0 | 0 | 0 | 0 | 0 | 0 | 0 | 0 | 0 | 147.136 | 0 | 0 | 1 | 0 | 0
31 | 44002026 | 44002279 | 31501070 | 1 | 1 | 31452184 | 3 | 1.1-1-766 | ТСН-2001.1. Доп. 1-42. Р. 1, о. 1, поз. 766 | Песок для строительных работ, рядовой | 1339 | 1007 | м3 | м3 | 1 | 0 | 2069056849 | 7.5 | 596.98 | 0 | 0 | 0 | 104.99 | 0 | 0 | 0 | 5.26 | 1 | 1 | 1 | 0 | 0 | 0 | 0 | 0 | 7.5 |  | 0 | 1 | -1 | 0 | 0 |  | 0 | 0 | 0 | 0 | 0 | 0 | 0 | 0 | 0 | 0 | 0 | 0 | 0 | 0 | 0 | 0 | 0 | 0 | 0 | 0 | 0 | 0 | 181.5 | 596.98 | 104.99 | 5.26 | 787.43 | 0
33 | 44002026 | 44002284 | 31452189 | 31452184 | 1 | 31452184 | 1 | 9999990008 |  | Трудозатраты рабочих | 1191 | 1013 | чел.-ч. | чел.-ч. | 1 | 0 | 476480486 | 11.8 | 0 | 0 | 0 | 0 | 0 | 0 | 0 | 0 | 1 | 1 | 1 | 1 | 0 | 1 | 0 | 0 | 0 | 11.8 |  | 1 | 2 | 44002289 | 1 | 0 | 8 | 0 | 0 | 0 | 0 | 0 | 0 | 0 | 0 | 0 | 0 | 0 | 0 | 0 | 0 | 0 | 0 | 0 | 0 | 0 | 0 | 0 | 0 | 226.56 | 0 | 0 | 1 | 0 | 0
33 | 44002026 | 44002284 | 31503575 | 1 | 1 | 31452184 | 3 | 1.1-1-3587 | ТСН-2001.1. Доп. 1-42. Р. 1, о. 1, поз. 3587 | Лента полиэтиленовая сигнальная, ширина 200 мм, толщина 50 мкм | 1301 | 1003 | м | м | 1 | 0 | 1047663974 | 100 | 1.29 | 0 | 0 | 0 | 0.49 | 0 | 0 | 0 | 2.43 | 1 | 1 | 1 | 0 | 0 | 0 | 0 | 0 | 100 |  | 0 | 1 | -1 | 0 | 0 |  | 0 | 0 | 0 | 0 | 0 | 0 | 0 | 0 | 0 | 0 | 0 | 0 | 0 | 0 | 0 | 0 | 0 | 0 | 0 | 0 | 0 | 0 | 1920 | 1.29 | 0.49 | 2.43 | 49 | 0
33 | 44002026 | 44002284 | 31517061 | 1 | 1 | 31452184 | 3 | 1.23-8-41 | ТСН-2001.1 Доп. 46, Р. 23, о. 8, поз. 41 | Кабели силовые с медными жилами, напряжение 660 В, марка ВБШв, число жил и сечение 2х4+1х2,5 или 3х4 мм2 | 1303 | 1003 | км | км | 1000 | 0 | 855499765 | 0.026563 | 82776.18 | 0 | 0 | 0 | 18860.52 | 0 | 0 | 0 | 4.06 | 1 | 1 | 1 | 0 | 0 | 0 | 0 | 0 | 0.026563 |  | 0 | 1 | -1 | 0 | 0 |  | 0 | 0 | 0 | 0 | 0 | 0 | 0 | 0 | 0 | 0 | 0 | 0 | 0 | 0 | 0 | 0 | 0 | 0 | 0 | 0 | 0 | 0 | 0.51001 | 82776.18 | 18860.52 | 4.06 | 500.99 | 0
33 | 44002026 | 44002284 | 31517503 | 1 | 1 | 31452184 | 3 | 1.23-8-483 | ТСН-2001.1 Доп. 46, Р. 23, о. 8, поз. 483 | Кабели силовые с медными жилами, напряжение 1000 В, марка ВБШвнг(А)-LS, число жил и сечение 5х2,5 мм2 | 1303 | 1003 | км | км | 1000 | 0 | -335072208 | 0.075 | 91301.74 | 0 | 0 | 0 | 28826.09 | 0 | 0 | 0 | 2.93 | 1 | 1 | 1 | 0 | 0 | 0 | 0 | 0 | 0.075 |  | 0 | 1 | -1 | 0 | 0 |  | 0 | 0 | 0 | 0 | 0 | 0 | 0 | 0 | 0 | 0 | 0 | 0 | 0 | 0 | 0 | 0 | 0 | 0 | 0 | 0 | 0 | 0 | 1.44 | 91301.74 | 28826.09 | 2.93 | 2161.96 | 0
37 | 44002026 | 44002293 | 31452189 | 31452184 | 1 | 31452184 | 1 | 9999990008 |  | Трудозатраты рабочих | 1191 | 1013 | чел.-ч. | чел.-ч. | 1 | 0 | 476480486 | 151.79 | 0 | 0 | 0 | 0 | 0 | 0 | 0 | 0 | 1 | 1 | 1 | 1 | 0 | 1 | 0 | 0 | 0 | 151.79 |  | 1 | 2 | 44002300 | 1 | 0 | 9 | 0 | 0 | 0 | 0 | 0 | 0 | 0 | 0 | 0 | 0 | 0 | 0 | 0 | 0 | 0 | 0 | 0 | 0 | 0 | 0 | 0 | 0 | 7.5895 | 0 | 0 | 1 | 0 | 0
37 | 44002026 | 44002293 | 31525404 | 1 | 1 | 31452184 | 2 | 2.1-18-7 | ТСН-2001.2. Доп. 47. п.1-18-7 (183001) | Автомобили грузовые бортовые, грузоподъемность до 5 т | 1367 | 1011 | маш.-ч. | маш.-ч. | 1 | 0 | -628430174 | 0.82 | 0 | 691.29 | 343.78 | 0 | 0 | 76.81 | 14.36 | 0 | 1 | 9 | 23.94 | 1 | 0 | 1 | 0 | 0 | 0 | 0.82 |  | 0 | 2 | 44002301 | 1 | 0 | 10 | 0 | 0 | 0 | 0 | 0 | 0 | 0 | 0 | 0 | 0 | 0 | 0 | 0 | 0 | 0 | 0 | 0 | 0 | 0 | 0 | 0 | 0 | 0.041 | 691.29 | 76.81 | 9 | 62.98 | 11.78
37 | 44002026 | 44002293 | 31500508 | 1 | 1 | 31452184 | 3 | 1.1-1-115 | ТСН-2001.1. Доп. 1-42. Р. 1, о. 1, поз. 115 | Ветошь | 1346 | 1009 | кг | кг | 1 | 0 | 622621594 | 7 | 54.94 | 0 | 0 | 0 | 1.61 | 0 | 0 | 0 | 31.57 | 1 | 1 | 1 | 0 | 1 | 0 | 0 | 0 | 7 |  | 0 | 2 | 44002302 | 1 | 0 | 11 | 0 | 0 | 0 | 0 | 0 | 0 | 0 | 0 | 0 | 0 | 0 | 0 | 0 | 0 | 0 | 0 | 0 | 0 | 0 | 0 | 0 | 0 | 0.35 | 54.94 | 1.61 | 31.57 | 11.27 | 0
37 | 44002026 | 44002293 | 31500997 | 1 | 1 | 31452184 | 3 | 1.1-1-659 | ТСН-2001.1. Доп. 1-42. Р. 1, о. 1, поз. 659 | Мыло жидкое (мыловар) | 1348 | 1009 | т | т | 1000 | 0 | 2122386331 | 0.0052 | 15613.22 | 0 | 0 | 0 | 18054.14 | 0 | 0 | 0 | 0.8 | 1 | 1 | 1 | 0 | 1 | 0 | 0 | 0 | 0.0052 |  | 0 | 2 | 44002303 | 1 | 0 | 12 | 0 | 0 | 0 | 0 | 0 | 0 | 0 | 0 | 0 | 0 | 0 | 0 | 0 | 0 | 0 | 0 | 0 | 0 | 0 | 0 | 0 | 0 | 0.00026 | 15613.22 | 18054.14 | 0.8 | 93.88 | 0
37 | 44002026 | 44002293 | 31506054 | 1 | 1 | 31452184 | 3 | 1.12-5-375 | ТСН-2001.1. Доп. 1-42. Р. 12, о. 5, поз. 375 | Трубы электротехнические гофрированные, поливинилхлоридные, негорючие, с зондом, наружный диаметр 40 мм | 1301 | 1003 | м | м | 1 | 0 | 1708548343 | 1030 | 69.93 | 0 | 0 | 0 | 10.35 | 0 | 0 | 0 | 6.25 | 1 | 1 | 1 | 0 | 0 | 0 | 0 | 0 | 1030 |  | 0 | 1 | -1 | 0 | 0 |  | 0 | 0 | 0 | 0 | 0 | 0 | 0 | 0 | 0 | 0 | 0 | 0 | 0 | 0 | 0 | 0 | 0 | 0 | 0 | 0 | 0 | 0 | 51.5 | 69.93 | 10.35 | 6.25 | 10660.5 | 0
37 | 44002026 | 44002293 | 31505747 | 1 | 1 | 31452184 | 3 | 1.12-5-64 | ТСН-2001.1. Доп. 1-42. Р. 12, о. 5, поз. 64 | Кольца резиновые уплотнительные для канализации из поливинилхлоридных труб | 1346 | 1009 | кг | кг | 1 | 0 | -1617875306 | 13.8 | 368.16 | 0 | 0 | 0 | 33.72 | 0 | 0 | 0 | 10.1 | 1 | 1 | 1 | 0 | 1 | 0 | 0 | 0 | 13.8 |  | 0 | 2 | 44002304 | 1 | 0 | 13 | 0 | 0 | 0 | 0 | 0 | 0 | 0 | 0 | 0 | 0 | 0 | 0 | 0 | 0 | 0 | 0 | 0 | 0 | 0 | 0 | 0 | 0 | 0.69 | 368.16 | 33.72 | 10.1 | 465.34 | 0
39 | 44002026 | 44002307 | 31452189 | 31452184 | 1 | 31452184 | 1 | 9999990008 |  | Трудозатраты рабочих | 1191 | 1013 | чел.-ч. | чел.-ч. | 1 | 0 | 476480486 | 7.21 | 0 | 0 | 0 | 0 | 0 | 0 | 0 | 0 | 1 | 1 | 1 | 1 | 0 | 1 | 0 | 0 | 0 | 7.21 |  | 1 | 2 | 44002310 | 1 | 0 | 15 | 0 | 0 | 0 | 0 | 0 | 0 | 0 | 0 | 0 | 0 | 0 | 0 | 0 | 0 | 0 | 0 | 0 | 0 | 0 | 0 | 0 | 0 | 3.605 | 0 | 0 | 1 | 0 | 0
39 | 44002026 | 44002307 | 31517503 | 1 | 1 | 31452184 | 3 | 1.23-8-483 | ТСН-2001.1 Доп. 46, Р. 23, о. 8, поз. 483 | Кабели силовые с медными жилами, напряжение 1000 В, марка ВБШвнг(А)-LS, число жил и сечение 5х2,5 мм2 | 1303 | 1003 | км | км | 1000 | 0 | -335072208 | 0.102 | 84460.44 | 0 | 0 | 0 | 28826.09 | 0 | 0 | 0 | 2.93 | 1 | 1 | 1 | 0 | 0 | 0 | 0 | 0 | 0.102 |  | 0 | 1 | -1 | 0 | 0 |  | 0 | 0 | 0 | 0 | 0 | 0 | 0 | 0 | 0 | 0 | 0 | 0 | 0 | 0 | 0 | 0 | 0 | 0 | 0 | 0 | 0 | 0 | 0.051 | 84460.44 | 28826.09 | 2.93 | 2940.26 | 0
41 | 44002026 | 44002312 | 31524583 | 1 | 1 | 31452184 | 2 | 2.1-1-43 | ТСН-2001.2. Доп. 1-42, п. 1-1-43 (012102) | Бульдозеры гусеничные, мощность до 59 кВт (80 л.с.) | 1367 | 1011 | маш.-ч. | маш.-ч. | 1 | 0 | 1109083233 | 0.893 | 0 | 924.93 | 531.95 | 0 | 0 | 95.06 | 22.22 | 0 | 1 | 9.73 | 23.94 | 1 | 0 | 1 | 0 | 0 | 0 | 0.893 |  | 0 | 2 | 44002314 | 1 | 0 | 16 | 0 | 0 | 0 | 0 | 0 | 0 | 0 | 0 | 0 | 0 | 0 | 0 | 0 | 0 | 0 | 0 | 0 | 0 | 0 | 0 | 0 | 0 | 2.6254 | 924.93 | 95.06 | 9.73 | 84.89 | 19.84
42 | 44002026 | 44002315 | 31452189 | 31452184 | 1 | 31452184 | 1 | 9999990008 |  | Трудозатраты рабочих | 1191 | 1013 | чел.-ч. | чел.-ч. | 1 | 0 | 476480486 | 107.04 | 0 | 0 | 0 | 0 | 0 | 0 | 0 | 0 | 1 | 1 | 1 | 1 | 0 | 1 | 0 | 0 | 0 | 107.04 |  | 1 | 2 | 44002317 | 1 | 0 | 17 | 0 | 0 | 0 | 0 | 0 | 0 | 0 | 0 | 0 | 0 | 0 | 0 | 0 | 0 | 0 | 0 | 0 | 0 | 0 | 0 | 0 | 0 | 35.0021 | 0 | 0 | 1 | 0 | 0
43 | 44002026 | 44002318 | 31452189 | 31452184 | 1 | 31452184 | 1 | 9999990008 |  | Трудозатраты рабочих | 1191 | 1013 | чел.-ч. | чел.-ч. | 1 | 0 | 476480486 | 10.8 | 0 | 0 | 0 | 0 | 0 | 0 | 0 | 0 | 1 | 1 | 1 | 1 | 0 | 1 | 0 | 0 | 0 | 10.8 |  | 1 | 2 | 44002322 | 1 | 0 | 18 | 0 | 0 | 0 | 0 | 0 | 0 | 0 | 0 | 0 | 0 | 0 | 0 | 0 | 0 | 0 | 0 | 0 | 0 | 0 | 0 | 0 | 0 | 31.752 | 0 | 0 | 1 | 0 | 0
43 | 44002026 | 44002318 | 31525023 | 1 | 1 | 31452184 | 2 | 2.1-10-5 | ТСН-2001.2. Доп. 46. п.1-10-5 (101002) | Компрессоры прицепные с двигателем внутреннего сгорания, производительность до 5 м3/мин, мощность двигателя до 29 кВт (39,4 л.с.) | 1367 | 1011 | маш.-ч. | маш.-ч. | 1 | 0 | -1426791 | 10.5 | 0 | 715.87 | 442.41 | 0 | 0 | 60.77 | 18.48 | 0 | 1 | 11.78 | 23.94 | 1 | 0 | 1 | 0 | 0 | 0 | 10.5 |  | 0 | 2 | 44002323 | 1 | 0 | 19 | 0 | 0 | 0 | 0 | 0 | 0 | 0 | 0 | 0 | 0 | 0 | 0 | 0 | 0 | 0 | 0 | 0 | 0 | 0 | 0 | 0 | 0 | 30.87 | 715.87 | 60.77 | 11.78 | 638.09 | 194.04
43 | 44002026 | 44002318 | 31525433 | 1 | 1 | 31452184 | 2 | 2.1-30-1 | ТСН-2001.2. Доп. 1-42, п. 1-30-1 (301201) | Трамбовки пневматические | 1367 | 1011 | маш.-ч. | маш.-ч. | 1 | 0 | 1280158331 | 10.5 | 0 | 3.57 | 2.15 | 0 | 0 | 0.56 | 0.09 | 0 | 1 | 6.38 | 23.94 | 1 | 0 | 1 | 0 | 0 | 0 | 10.5 |  | 0 | 2 | 44002324 | 1 | 0 | 20 | 0 | 0 | 0 | 0 | 0 | 0 | 0 | 0 | 0 | 0 | 0 | 0 | 0 | 0 | 0 | 0 | 0 | 0 | 0 | 0 | 0 | 0 | 30.87 | 3.57 | 0.56 | 6.38 | 5.88 | 0.95
44 | 44002026 | 44002325 | 31452189 | 31452184 | 1 | 31452184 | 1 | 9999990008 |  | Трудозатраты рабочих | 1191 | 1013 | чел.-ч. | чел.-ч. | 1 | 0 | 476480486 | 15 | 0 | 0 | 0 | 0 | 0 | 0 | 0 | 0 | 1 | 1 | 1 | 1 | 0 | 1 | 0 | 0 | 0 | 15 |  | 1 | 2 | 44002329 | 1 | 0 | 21 | 0 | 0 | 0 | 0 | 0 | 0 | 0 | 0 | 0 | 0 | 0 | 0 | 0 | 0 | 0 | 0 | 0 | 0 | 0 | 0 | 0 | 0 | 60 | 0 | 0 | 1 | 0 | 0
44 | 44002026 | 44002325 | 31505725 | 1 | 1 | 31452184 | 3 | 1.12-5-42 | ТСН-2001.1. Доп. 1-42. Р. 12, о. 5, поз. 42 | Трубы поливинилхлоридные для электропроводок, гладкие, усиленного типа из отходов ПВХ, наружный диаметр 20 мм, толщина стенки 1,5 мм | 1301 | 1003 | м | м | 1 | 0 | -1102095183 | 102 | 10.47 | 0 | 0 | 0 | 4.59 | 0 | 0 | 0 | 2.28 | 1 | 1 | 1 | 0 | 0 | 0 | 0 | 0 | 102 |  | 0 | 1 | -1 | 0 | 0 |  | 0 | 0 | 0 | 0 | 0 | 0 | 0 | 0 | 0 | 0 | 0 | 0 | 0 | 0 | 0 | 0 | 0 | 0 | 0 | 0 | 0 | 0 | 408 | 10.47 | 4.59 | 2.28 | 468.18 | 0
44 | 44002026 | 44002325 | 31514162 | 1 | 1 | 31452184 | 3 | 1.21-5-1136 | ТСН-2001.1. Доп. 1-42. Р. 21, о. 5, поз. 1136 | Держатели пластиковые с защелкой для крепления труб, рукавов и гибких вводов диаметром 20 мм | 1355 | 1010 | 100 шт. | 100 шт. | 100 | 0 | 128275168 | 1 | 174.8 | 0 | 0 | 0 | 146.89 | 0 | 0 | 0 | 1.19 | 1 | 1 | 1 | 0 | 0 | 0 | 0 | 0 | 1 |  | 0 | 1 | -1 | 0 | 0 |  | 0 | 0 | 0 | 0 | 0 | 0 | 0 | 0 | 0 | 0 | 0 | 0 | 0 | 0 | 0 | 0 | 0 | 0 | 0 | 0 | 0 | 0 | 4 | 174.8 | 146.89 | 1.19 | 146.89 | 0
47 | 44002026 | 44002335 | 31452189 | 31452184 | 1 | 31452184 | 1 | 9999990008 |  | Трудозатраты рабочих | 1191 | 1013 | чел.-ч. | чел.-ч. | 1 | 0 | 476480486 | 7.21 | 0 | 0 | 0 | 0 | 0 | 0 | 0 | 0 | 1 | 1 | 1 | 1 | 0 | 1 | 0 | 0 | 0 | 7.21 |  | 1 | 2 | 44002338 | 1 | 0 | 25 | 0 | 0 | 0 | 0 | 0 | 0 | 0 | 0 | 0 | 0 | 0 | 0 | 0 | 0 | 0 | 0 | 0 | 0 | 0 | 0 | 0 | 0 | 28.84 | 0 | 0 | 1 | 0 | 0
47 | 44002026 | 44002335 | 31517108 | 1 | 1 | 31452184 | 3 | 1.23-8-88 | ТСН-2001.1 Доп. 46, Р. 23, о. 8, поз. 88 | Кабели силовые с медными жилами, напряжение 660 В, марка ВВГнг(А), число жил и сечение 3х2,5 мм2 | 1303 | 1003 | км | км | 1000 | 0 | 568479160 | 0.102 | 37115.53 | 0 | 0 | 0 | 12798.46 | 0 | 0 | 0 | 2.9 | 1 | 1 | 1 | 0 | 0 | 0 | 0 | 0 | 0.102 |  | 0 | 1 | -1 | 0 | 0 |  | 0 | 0 | 0 | 0 | 0 | 0 | 0 | 0 | 0 | 0 | 0 | 0 | 0 | 0 | 0 | 0 | 0 | 0 | 0 | 0 | 0 | 0 | 0.408 | 37115.53 | 12798.46 | 2.9 | 1305.44 | 0
84 | 44002026 | 44002340 | 31452189 | 31452184 | 1 | 31452184 | 1 | 9999990008 |  | Трудозатраты рабочих | 1191 | 1013 | чел.-ч. | чел.-ч. | 1 | 0 | 476480486 | 196 | 0 | 0 | 0 | 0 | 0 | 0 | 0 | 0 | 1 | 1 | 1 | 1 | 0 | 1 | 0 | 0 | 0 | 196 |  | 1 | 2 | 44002343 | 1 | 0 | 26 | 0 | 0 | 0 | 0 | 0 | 0 | 0 | 0 | 0 | 0 | 0 | 0 | 0 | 0 | 0 | 0 | 0 | 0 | 0 | 0 | 0 | 0 | 148.96 | 0 | 0 | 1 | 0 | 0
84 | 44002026 | 44002340 | 31524990 | 1 | 1 | 31452184 | 2 | 2.1-9-2 | ТСН-2001.2. Доп. 1-42, п. 1-9-2 (090201) | Машины бурильно-крановые на базе автомобиля, глубина бурения до 5 м | 1367 | 1011 | маш.-ч. | маш.-ч. | 1 | 0 | 776244494 | 19 | 0 | 1222.04 | 576.48 | 0 | 0 | 117.73 | 24.08 | 0 | 1 | 10.38 | 23.94 | 1 | 0 | 1 | 0 | 0 | 0 | 19 |  | 0 | 2 | 44002344 | 1 | 0 | 27 | 0 | 0 | 0 | 0 | 0 | 0 | 0 | 0 | 0 | 0 | 0 | 0 | 0 | 0 | 0 | 0 | 0 | 0 | 0 | 0 | 0 | 0 | 14.44 | 1222.04 | 117.73 | 10.38 | 2236.87 | 457.52
85 | 44002026 | 44002345 | 31452189 | 31452184 | 1 | 31452184 | 1 | 9999990008 |  | Трудозатраты рабочих | 1191 | 1013 | чел.-ч. | чел.-ч. | 1 | 0 | 476480486 | 3.77 | 0 | 0 | 0 | 0 | 0 | 0 | 0 | 0 | 1 | 1 | 1 | 1 | 0 | 1 | 0 | 0 | 0 | 3.77 |  | 1 | 2 | 44002351 | 1 | 0 | 28 | 0 | 0 | 0 | 0 | 0 | 0 | 0 | 0 | 0 | 0 | 0 | 0 | 0 | 0 | 0 | 0 | 0 | 0 | 0 | 0 | 0 | 0 | 286.52 | 0 | 0 | 1 | 0 | 0
85 | 44002026 | 44002345 | 31525414 | 1 | 1 | 31452184 | 2 | 2.1-18-20 | ТСН-2001.2. Доп. 47. п.1-18-20 (185002) | Тягачи седельные, грузоподъемность до 12 т | 1367 | 1011 | маш.-ч. | маш.-ч. | 1 | 0 | -1546953749 | 0.03 | 0 | 829.92 | 420.15 | 0 | 0 | 93.04 | 17.55 | 0 | 1 | 8.92 | 23.94 | 1 | 0 | 1 | 0 | 0 | 0 | 0.03 |  | 0 | 2 | 44002352 | 1 | 0 | 29 | 0 | 0 | 0 | 0 | 0 | 0 | 0 | 0 | 0 | 0 | 0 | 0 | 0 | 0 | 0 | 0 | 0 | 0 | 0 | 0 | 0 | 0 | 2.28 | 829.92 | 93.04 | 8.92 | 2.79 | 0.53
85 | 44002026 | 44002345 | 31525400 | 1 | 1 | 31452184 | 2 | 2.1-18-3 | ТСН-2001.2. Доп. 1-42, п. 1-18-3 (182201) | Полуприцепы общего назначения, грузоподъемность до 12 т | 1367 | 1011 | маш.-ч. | маш.-ч. | 1 | 0 | 1702445989 | 0.03 | 0 | 71.02 | 20.11 | 0 | 0 | 10.76 | 0.84 | 0 | 1 | 6.6 | 23.94 | 1 | 0 | 1 | 0 | 0 | 0 | 0.03 |  | 0 | 2 | 44002353 | 1 | 0 | 30 | 0 | 0 | 0 | 0 | 0 | 0 | 0 | 0 | 0 | 0 | 0 | 0 | 0 | 0 | 0 | 0 | 0 | 0 | 0 | 0 | 0 | 0 | 2.28 | 71.02 | 10.76 | 6.6 | 0.32 | 0.03
85 | 44002026 | 44002345 | 31524651 | 1 | 1 | 31452184 | 2 | 2.1-3-38 | ТСН-2001.2. Доп. 1-42, п. 1-3-38 (032009) | Краны на автомобильном ходу, грузоподъемность до 16 т | 1367 | 1011 | маш.-ч. | маш.-ч. | 1 | 0 | -1461286799 | 0.09 | 0 | 984.53 | 728.02 | 0 | 0 | 123.84 | 30.41 | 0 | 1 | 7.95 | 23.94 | 1 | 0 | 1 | 0 | 0 | 0 | 0.09 |  | 0 | 2 | 44002354 | 1 | 0 | 31 | 0 | 0 | 0 | 0 | 0 | 0 | 0 | 0 | 0 | 0 | 0 | 0 | 0 | 0 | 0 | 0 | 0 | 0 | 0 | 0 | 0 | 0 | 6.84 | 984.53 | 123.84 | 7.95 | 11.15 | 2.74
85 | 44002026 | 44002345 | 0 | 0 | 1 | 31452184 | 3 | П. 26 Конъюнктурного анализа |  | Опора парковая ОП-2, Н=4 м | 1057 | 1013 | опора | опора | 1 | 0 | 1370396487 | 1 | 4541.6888 | 0 | 0 | 0 | 836.41 | 0 | 0 | 0 | 5.43 | 1 | 1 | 1 | 0 | 0 | 0 | 0 | 0 | 1 |  | 0 | 1 | -1 | 0 | 0 |  | 0 | 0 | 0 | 0 | 0 | 0 | 0 | 0 | 0 | 0 | 0 | 0 | 0 | 0 | 0 | 0 | 0 | 0 | 0 | 0 | 0 | 0 | 76 | 4541.6888 | 836.41 | 5.43 | 836.41 | 0
87 | 44002026 | 44002357 | 31452189 | 31452184 | 1 | 31452184 | 1 | 9999990008 |  | Трудозатраты рабочих | 1191 | 1013 | чел.-ч. | чел.-ч. | 1 | 0 | 476480486 | 0.99 | 0 | 0 | 0 | 0 | 0 | 0 | 0 | 0 | 1 | 1 | 1 | 1 | 0 | 1 | 0 | 0 | 0 | 0.99 |  | 1 | 2 | 44002360 | 1 | 0 | 33 | 0 | 0 | 0 | 0 | 0 | 0 | 0 | 0 | 0 | 0 | 0 | 0 | 0 | 0 | 0 | 0 | 0 | 0 | 0 | 0 | 0 | 0 | 75.24 | 0 | 0 | 1 | 0 | 0
87 | 44002026 | 44002357 | 0 | 0 | 1 | 31452184 | 3 | П. 29 Конъюнктурного анализа |  | Светильник RC-P1-080 | 3677 | 1010 | шт. | гараж | 1 | 0 | -2127492810 | 1 | 8166.6568 | 0 | 0 | 0 | 1503.99 | 0 | 0 | 0 | 5.43 | 1 | 1 | 1 | 0 | 0 | 0 | 0 | 0 | 1 |  | 0 | 1 | -1 | 0 | 0 |  | 0 | 0 | 0 | 0 | 0 | 0 | 0 | 0 | 0 | 0 | 0 | 0 | 0 | 0 | 0 | 0 | 0 | 0 | 0 | 0 | 0 | 0 | 76 | 8166.6568 | 1503.99 | 5.43 | 1503.99 | 0
89 | 44002026 | 44002362 | 31452189 | 31452184 | 1 | 31452184 | 1 | 9999990008 |  | Трудозатраты рабочих | 1191 | 1013 | чел.-ч. | чел.-ч. | 1 | 0 | 476480486 | 10 | 0 | 0 | 0 | 0 | 0 | 0 | 0 | 0 | 1 | 1 | 1 | 1 | 0 | 1 | 0 | 0 | 0 | 10 |  | 1 | 2 | 44002365 | 1 | 0 | 34 | 0 | 0 | 0 | 0 | 0 | 0 | 0 | 0 | 0 | 0 | 0 | 0 | 0 | 0 | 0 | 0 | 0 | 0 | 0 | 0 | 0 | 0 | 440 | 0 | 0 | 1 | 0 | 0
89 | 44002026 | 44002362 | 0 | 0 | 1 | 31452184 | 3 | П. 30 Конъюнктурного анализа |  | Светильник RC-AX150-080 | 3677 | 1010 | шт. | гараж | 1 | 0 | 1133697820 | 1 | 3750.0168 | 0 | 0 | 0 | 690.61 | 0 | 0 | 0 | 5.43 | 1 | 1 | 1 | 0 | 0 | 0 | 0 | 0 | 1 |  | 0 | 1 | -1 | 0 | 0 |  | 0 | 0 | 0 | 0 | 0 | 0 | 0 | 0 | 0 | 0 | 0 | 0 | 0 | 0 | 0 | 0 | 0 | 0 | 0 | 0 | 0 | 0 | 44 | 3750.0168 | 690.61 | 5.43 | 690.61 | 0
91 | 44002026 | 44002367 | 31452189 | 31452184 | 1 | 31452184 | 1 | 9999990008 |  | Трудозатраты рабочих | 1191 | 1013 | чел.-ч. | чел.-ч. | 1 | 0 | 476480486 | 9.44 | 0 | 0 | 0 | 0 | 0 | 0 | 0 | 0 | 1 | 1 | 1 | 1 | 0 | 1 | 0 | 0 | 0 | 9.44 |  | 1 | 2 | 44002372 | 1 | 0 | 35 | 0 | 0 | 0 | 0 | 0 | 0 | 0 | 0 | 0 | 0 | 0 | 0 | 0 | 0 | 0 | 0 | 0 | 0 | 0 | 0 | 0 | 0 | 415.36 | 0 | 0 | 1 | 0 | 0
91 | 44002026 | 44002367 | 0 | 0 | 1 | 31452184 | 3 | П. 31 Конъюнктурного анализа |  | Светильник RC-AX-600-30,30-90-080 | 3677 | 1010 | шт. | гараж | 1 | 0 | -1149515497 | 0.11364 | 21275 | 0 | 0 | 0 | 3918.05 | 0 | 0 | 0 | 5.43 | 1 | 1 | 1 | 0 | 0 | 0 | 0 | 0 | 0.11364 |  | 0 | 1 | -1 | 0 | 0 |  | 0 | 0 | 0 | 0 | 0 | 0 | 0 | 0 | 0 | 0 | 0 | 0 | 0 | 0 | 0 | 0 | 0 | 0 | 0 | 0 | 0 | 0 | 5 | 21275 | 3918.05 | 5.43 | 445.23 | 0
91 | 44002026 | 44002367 | 0 | 0 | 1 | 31452184 | 3 | П. 32 Конъюнктурного анализа |  | Светильник RC-AX-GR600-30.30-90-080 | 3677 | 1010 | шт. | гараж | 1 | 0 | 1101304285 | 0.52273 | 21225.0104 | 0 | 0 | 0 | 3908.84 | 0 | 0 | 0 | 5.43 | 1 | 1 | 1 | 0 | 0 | 0 | 0 | 0 | 0.52273 |  | 0 | 1 | -1 | 0 | 0 |  | 0 | 0 | 0 | 0 | 0 | 0 | 0 | 0 | 0 | 0 | 0 | 0 | 0 | 0 | 0 | 0 | 0 | 0 | 0 | 0 | 0 | 0 | 23 | 21225.0104 | 3908.84 | 5.43 | 2043.26 | 0
91 | 44002026 | 44002367 | 0 | 0 | 1 | 31452184 | 3 | П. 33 Конъюнктурного анализа |  | Светильник RC-AX-1000-30.0-080 (аналог AGB LN-36W) | 3677 | 1010 | шт. | гараж | 1 | 0 | 1401446527 | 0.36364 | 4374.9925 | 0 | 0 | 0 | 805.71 | 0 | 0 | 0 | 5.43 | 1 | 1 | 1 | 0 | 0 | 0 | 0 | 0 | 0.36364 |  | 0 | 1 | -1 | 0 | 0 |  | 0 | 0 | 0 | 0 | 0 | 0 | 0 | 0 | 0 | 0 | 0 | 0 | 0 | 0 | 0 | 0 | 0 | 0 | 0 | 0 | 0 | 0 | 16 | 4374.9925 | 805.71 | 5.43 | 292.99 | 0
130 | 44002026 | 44002376 | 31452189 | 31452184 | 1 | 31452184 | 1 | 9999990008 |  | Трудозатраты рабочих | 1191 | 1013 | чел.-ч. | чел.-ч. | 1 | 0 | 476480486 | 2.06 | 0 | 0 | 0 | 0 | 0 | 0 | 0 | 0 | 1 | 1 | 1 | 1 | 0 | 1 | 0 | 0 | 0 | 2.06 |  | 1 | 2 | 44002379 | 1 | 0 | 36 | 0 | 0 | 0 | 0 | 0 | 0 | 0 | 0 | 0 | 0 | 0 | 0 | 0 | 0 | 0 | 0 | 0 | 0 | 0 | 0 | 0 | 0 | 2.06 | 0 | 0 | 1 | 0 | 0
130 | 44002026 | 44002376 | 31513033 | 1 | 1 | 31452184 | 3 | 1.21-4-116 | ТСН-2001.1 Доп. 51, Р. 21, о. 4, поз. 116 | Щиты групповые, навесные, управления освещением, степень защиты IP54, размер 250х300х120 мм, в составе: выключатель-разъединитель (2 полюса) - 1 шт., пост кнопочный 2 кнопки - 1 шт. | 1391 | 1013 | КОМПЛЕКТ | КОМПЛЕКТ | 1 | 0 | 1380418014 | 1 | 1140.5 | 0 | 0 | 0 | 273.5 | 0 | 0 | 0 | 4.17 | 1 | 1 | 1 | 0 | 0 | 0 | 0 | 0 | 1 |  | 0 | 1 | -1 | 0 | 0 |  | 0 | 0 | 0 | 0 | 0 | 0 | 0 | 0 | 0 | 0 | 0 | 0 | 0 | 0 | 0 | 0 | 0 | 0 | 0 | 0 | 0 | 0 | 1 | 1140.5 | 273.5 | 4.17 | 273.5 | 0
133 | 44002026 | 44002382 | 31452189 | 31452184 | 1 | 31452184 | 1 | 9999990008 |  | Трудозатраты рабочих | 1191 | 1013 | чел.-ч. | чел.-ч. | 1 | 0 | 476480486 | 1.072 | 0 | 0 | 0 | 0 | 0 | 0 | 0 | 0 | 1 | 1 | 1 | 1 | 0 | 1 | 1 | 0 | 0 | 1.34 | )*0,8 | 1 | 2 | 44002389 | 1 | 0 | 37 | 0 | 0 | 0 | 0 | 0 | 0 | 0 | 0 | 0 | 0 | 0 | 0 | 0 | 0 | 0 | 0 | 0 | 0 | 0 | 0 | 0 | 0 | 13.936 | 0 | 0 | 1 | 0 | 0
133 | 44002026 | 44002382 | 31514063 | 1 | 1 | 31452184 | 3 | 1.21-5-1037 | ТСН-2001.1. Доп. 1-42. Р. 21, о. 5, поз. 1037 | Выключатели автоматические, тип S201, однополюсные, на ток 10-25 А (10А) | 1354 | 1010 | шт. | шт. | 1 | 0 | 186337221 | 0.076923 | 281.09 | 0 | 0 | 0 | 77.01 | 0 | 0 | 0 | 3.65 | 1 | 1 | 1 | 0 | 0 | 0 | 0 | 0 | 0.076923 |  | 0 | 1 | -1 | 0 | 0 |  | 0 | 0 | 0 | 0 | 0 | 0 | 0 | 0 | 0 | 0 | 0 | 0 | 0 | 0 | 0 | 0 | 0 | 0 | 0 | 0 | 0 | 0 | 1 | 281.09 | 77.01 | 3.65 | 5.92 | 0
133 | 44002026 | 44002382 | 31514063 | 1 | 1 | 31452184 | 3 | 1.21-5-1037 | ТСН-2001.1. Доп. 1-42. Р. 21, о. 5, поз. 1037 | Выключатели автоматические, тип S201, однополюсные, на ток 10-25 А (6А) | 1354 | 1010 | шт. | шт. | 1 | 0 | -134416926 | 0.30769 | 281.09 | 0 | 0 | 0 | 77.01 | 0 | 0 | 0 | 3.65 | 1 | 1 | 1 | 0 | 0 | 0 | 0 | 0 | 0.30769 |  | 0 | 1 | -1 | 0 | 0 |  | 0 | 0 | 0 | 0 | 0 | 0 | 0 | 0 | 0 | 0 | 0 | 0 | 0 | 0 | 0 | 0 | 0 | 0 | 0 | 0 | 0 | 0 | 4 | 281.09 | 77.01 | 3.65 | 23.7 | 0
133 | 44002026 | 44002382 | 31514066 | 1 | 1 | 31452184 | 3 | 1.21-5-1040 | ТСН-2001.1. Доп. 1-42. Р. 21, о. 5, поз. 1040 | Выключатели автоматические, тип S203, трехполюсные, на ток 10 А, 16 А | 1354 | 1010 | шт. | шт. | 1 | 0 | -31680573 | 0.46154 | 919.7 | 0 | 0 | 0 | 256.9 | 0 | 0 | 0 | 3.58 | 1 | 1 | 1 | 0 | 0 | 0 | 0 | 0 | 0.46154 |  | 0 | 1 | -1 | 0 | 0 |  | 0 | 0 | 0 | 0 | 0 | 0 | 0 | 0 | 0 | 0 | 0 | 0 | 0 | 0 | 0 | 0 | 0 | 0 | 0 | 0 | 0 | 0 | 6 | 919.7 | 256.9 | 3.58 | 118.57 | 0
133 | 44002026 | 44002382 | 31514067 | 1 | 1 | 31452184 | 3 | 1.21-5-1041 | ТСН-2001.1. Доп. 1-42. Р. 21, о. 5, поз. 1041 | Выключатели автоматические, тип S203, трехполюсные, на ток 20-40 А | 1354 | 1010 | шт. | шт. | 1 | 0 | -166357622 | 0.076923 | 1155.56 | 0 | 0 | 0 | 295.54 | 0 | 0 | 0 | 3.91 | 1 | 1 | 1 | 0 | 0 | 0 | 0 | 0 | 0.076923 |  | 0 | 1 | -1 | 0 | 0 |  | 0 | 0 | 0 | 0 | 0 | 0 | 0 | 0 | 0 | 0 | 0 | 0 | 0 | 0 | 0 | 0 | 0 | 0 | 0 | 0 | 0 | 0 | 1 | 1155.56 | 295.54 | 3.91 | 22.73 | 0
133 | 44002026 | 44002382 | 0 | 0 | 1 | 31452184 | 3 | П. 34 Конъюнктурного анализа |  | Блок шин J413/40B 4 полюса 40А | 3677 | 1010 | шт. | гараж | 1 | 0 | -1958887544 | 0.076923 | 615.01 | 0 | 0 | 0 | 113.26 | 0 | 0 | 0 | 5.43 | 1 | 1 | 1 | 0 | 0 | 0 | 0 | 0 | 0.076923 |  | 0 | 1 | -1 | 0 | 0 |  | 0 | 0 | 0 | 0 | 0 | 0 | 0 | 0 | 0 | 0 | 0 | 0 | 0 | 0 | 0 | 0 | 0 | 0 | 0 | 0 | 0 | 0 | 1 | 615.01 | 113.26 | 5.43 | 8.71 | 0
139 | 44002026 | 44002395 | 31452189 | 31452184 | 1 | 31452184 | 1 | 9999990008 |  | Трудозатраты рабочих | 1191 | 1013 | чел.-ч. | чел.-ч. | 1 | 0 | 476480486 | 1.03 | 0 | 0 | 0 | 0 | 0 | 0 | 0 | 0 | 1 | 1 | 1 | 1 | 0 | 1 | 0 | 0 | 0 | 1.03 |  | 1 | 2 | 44002399 | 1 | 0 | 38 | 0 | 0 | 0 | 0 | 0 | 0 | 0 | 0 | 0 | 0 | 0 | 0 | 0 | 0 | 0 | 0 | 0 | 0 | 0 | 0 | 0 | 0 | 5.15 | 0 | 0 | 1 | 0 | 0
139 | 44002026 | 44002395 | 31513628 | 1 | 1 | 31452184 | 3 | 1.21-5-584 | ТСН-2001.1. Доп. 1-42. Р. 21, о. 5, поз. 584 | Устройства защитного отключения, тип АСТРО УЗО.16 А, 220 В, 2-х полюсное | 1354 | 1010 | шт. | шт. | 1 | 0 | 1061999 | 0.6 | 2543.42 | 0 | 0 | 0 | 362.31 | 0 | 0 | 0 | 7.02 | 1 | 1 | 1 | 0 | 0 | 0 | 0 | 0 | 0.6 |  | 0 | 1 | -1 | 0 | 0 |  | 0 | 0 | 0 | 0 | 0 | 0 | 0 | 0 | 0 | 0 | 0 | 0 | 0 | 0 | 0 | 0 | 0 | 0 | 0 | 0 | 0 | 0 | 3 | 2543.42 | 362.31 | 7.02 | 217.39 | 0
139 | 44002026 | 44002395 | 31513632 | 1 | 1 | 31452184 | 3 | 1.21-5-588 | ТСН-2001.1. Доп. 1-42. Р. 21, о. 5, поз. 588 | Устройства защитного отключения, тип АСТРО УЗО.40 А, 380 В, 4-х полюсное | 1354 | 1010 | шт. | шт. | 1 | 0 | -713965678 | 0.4 | 3187.11 | 0 | 0 | 0 | 344.18 | 0 | 0 | 0 | 9.26 | 1 | 1 | 1 | 0 | 0 | 0 | 0 | 0 | 0.4 |  | 0 | 1 | -1 | 0 | 0 |  | 0 | 0 | 0 | 0 | 0 | 0 | 0 | 0 | 0 | 0 | 0 | 0 | 0 | 0 | 0 | 0 | 0 | 0 | 0 | 0 | 0 | 0 | 2 | 3187.11 | 344.18 | 9.26 | 137.67 | 0
142 | 44002026 | 44002402 | 31452189 | 31452184 | 1 | 31452184 | 1 | 9999990008 |  | Трудозатраты рабочих | 1191 | 1013 | чел.-ч. | чел.-ч. | 1 | 0 | 476480486 | 0.5 | 0 | 0 | 0 | 0 | 0 | 0 | 0 | 0 | 1 | 1 | 1 | 1 | 0 | 1 | 0 | 0 | 0 | 0.5 |  | 1 | 2 | 44002406 | 1 | 0 | 39 | 0 | 0 | 0 | 0 | 0 | 0 | 0 | 0 | 0 | 0 | 0 | 0 | 0 | 0 | 0 | 0 | 0 | 0 | 0 | 0 | 0 | 0 | 0.5 | 0 | 0 | 1 | 0 | 0
142 | 44002026 | 44002402 | 31513528 | 1 | 1 | 31452184 | 3 | 1.21-5-455 | ТСН-2001.1. Доп. 1-42. Р. 21, о. 5, поз. 455 | Фотовыключатели, тип ФР-2УЗ, фотореле | 1354 | 1010 | шт. | шт. | 1 | 0 | 1756658100 | 1 | 553.15 | 0 | 0 | 0 | 106.17 | 0 | 0 | 0 | 5.21 | 1 | 1 | 1 | 0 | 0 | 0 | 0 | 0 | 1 |  | 0 | 1 | -1 | 0 | 0 |  | 0 | 0 | 0 | 0 | 0 | 0 | 0 | 0 | 0 | 0 | 0 | 0 | 0 | 0 | 0 | 0 | 0 | 0 | 0 | 0 | 0 | 0 | 1 | 553.15 | 106.17 | 5.21 | 106.17 | 0
142 | 44002026 | 44002402 | 31473947 | 31452184 | 1 | 31452184 | 3 | 9999990002 |  | Масса оборудования | 1348 | 1009 | т | т | 1000 | 0 | -783086922 | 0.001 | 0 | 0 | 0 | 0 | 0 | 0 | 0 | 0 | 1 | 1 | 1 | 1 | 0 | 1 | 0 | 0 | 0 | 0.001 |  | 0 | 2 | 44002407 | 1 | 0 | 40 | 0 | 0 | 0 | 0 | 0 | 0 | 0 | 0 | 0 | 0 | 0 | 0 | 0 | 0 | 0 | 0 | 0 | 0 | 0 | 0 | 0 | 0 | 0.001 | 0 | 0 | 1 | 0 | 0
144 | 44002026 | 44002409 | 31452189 | 31452184 | 1 | 31452184 | 1 | 9999990008 |  | Трудозатраты рабочих | 1191 | 1013 | чел.-ч. | чел.-ч. | 1 | 0 | 476480486 | 0.93 | 0 | 0 | 0 | 0 | 0 | 0 | 0 | 0 | 1 | 1 | 1 | 1 | 0 | 1 | 0 | 0 | 0 | 0.93 |  | 1 | 2 | 44002412 | 1 | 0 | 41 | 0 | 0 | 0 | 0 | 0 | 0 | 0 | 0 | 0 | 0 | 0 | 0 | 0 | 0 | 0 | 0 | 0 | 0 | 0 | 0 | 0 | 0 | 1.86 | 0 | 0 | 1 | 0 | 0
144 | 44002026 | 44002409 | 0 | 0 | 1 | 31452184 | 3 | П. 35 Конъюнктурного анализа |  | Реле времени суточное AT2e-R артикул производителя 2CSM231235R0601 | 3677 | 1010 | шт. | гараж | 1 | 0 | 1188112444 | 1 | 3407.515 | 0 | 0 | 0 | 627.53 | 0 | 0 | 0 | 5.43 | 1 | 1 | 1 | 0 | 0 | 0 | 0 | 0 | 1 |  | 0 | 1 | -1 | 0 | 0 |  | 0 | 0 | 0 | 0 | 0 | 0 | 0 | 0 | 0 | 0 | 0 | 0 | 0 | 0 | 0 | 0 | 0 | 0 | 0 | 0 | 0 | 0 | 2 | 3407.515 | 627.53 | 5.43 | 627.53 | 0
146 | 44002026 | 44002414 | 31452189 | 31452184 | 1 | 31452184 | 1 | 9999990008 |  | Трудозатраты рабочих | 1191 | 1013 | чел.-ч. | чел.-ч. | 1 | 0 | 476480486 | 1.02 | 0 | 0 | 0 | 0 | 0 | 0 | 0 | 0 | 1 | 1 | 1 | 1 | 0 | 1 | 0 | 0 | 0 | 1.02 |  | 1 | 2 | 44002417 | 1 | 0 | 42 | 0 | 0 | 0 | 0 | 0 | 0 | 0 | 0 | 0 | 0 | 0 | 0 | 0 | 0 | 0 | 0 | 0 | 0 | 0 | 0 | 0 | 0 | 1.02 | 0 | 0 | 1 | 0 | 0
146 | 44002026 | 44002414 | 31514074 | 1 | 1 | 31452184 | 3 | 1.21-5-1048 | ТСН-2001.1. Доп. 1-42. Р. 21, о. 5, поз. 1048 | Выключатели нагрузки (рубильники) трехполюсные для установки на DIN-рейку или монтажную плату, тип ОТ16 F3, номинальный ток 16 А | 1354 | 1010 | шт. | шт. | 1 | 0 | 62615217 | 1 | 618.89 | 0 | 0 | 0 | 167.72 | 0 | 0 | 0 | 3.69 | 1 | 1 | 1 | 0 | 0 | 0 | 0 | 0 | 1 |  | 0 | 1 | -1 | 0 | 0 |  | 0 | 0 | 0 | 0 | 0 | 0 | 0 | 0 | 0 | 0 | 0 | 0 | 0 | 0 | 0 | 0 | 0 | 0 | 0 | 0 | 0 | 0 | 1 | 618.89 | 167.72 | 3.69 | 167.72 | 0
148 | 44002026 | 44002419 | 31452189 | 31452184 | 1 | 31452184 | 1 | 9999990008 |  | Трудозатраты рабочих | 1191 | 1013 | чел.-ч. | чел.-ч. | 1 | 0 | 476480486 | 1.03 | 0 | 0 | 0 | 0 | 0 | 0 | 0 | 0 | 1 | 1 | 1 | 1 | 0 | 1 | 0 | 0 | 0 | 1.03 |  | 1 | 2 | 44002422 | 1 | 0 | 43 | 0 | 0 | 0 | 0 | 0 | 0 | 0 | 0 | 0 | 0 | 0 | 0 | 0 | 0 | 0 | 0 | 0 | 0 | 0 | 0 | 0 | 0 | 1.03 | 0 | 0 | 1 | 0 | 0
148 | 44002026 | 44002419 | 0 | 0 | 1 | 31452184 | 3 | П. 36 Конъюнктурного анализа |  | Контактор ESB40-40 GHE34911102R0006 Модульный 220В 40А (АВВ) | 3677 | 1010 | шт. | гараж | 1 | 0 | 387128999 | 1 | 3488.88 | 0 | 0 | 0 | 642.52 | 0 | 0 | 0 | 5.43 | 1 | 1 | 1 | 0 | 0 | 0 | 0 | 0 | 1 |  | 0 | 1 | -1 | 0 | 0 |  | 0 | 0 | 0 | 0 | 0 | 0 | 0 | 0 | 0 | 0 | 0 | 0 | 0 | 0 | 0 | 0 | 0 | 0 | 0 | 0 | 0 | 0 | 1 | 3488.88 | 642.52 | 5.43 | 642.52 | 0
150 | 44002026 | 44002424 | 31452189 | 31452184 | 1 | 31452184 | 1 | 9999990008 |  | Трудозатраты рабочих | 1191 | 1013 | чел.-ч. | чел.-ч. | 1 | 0 | 476480486 | 70 | 0 | 0 | 0 | 0 | 0 | 0 | 0 | 0 | 1 | 1 | 1 | 1 | 0 | 1 | 0 | 0 | 0 | 70 |  | 1 | 2 | 44002427 | 1 | 0 | 44 | 0 | 0 | 0 | 0 | 0 | 0 | 0 | 0 | 0 | 0 | 0 | 0 | 0 | 0 | 0 | 0 | 0 | 0 | 0 | 0 | 0 | 0 | 1.4 | 0 | 0 | 1 | 0 | 0
150 | 44002026 | 44002424 | 31513776 | 1 | 1 | 31452184 | 3 | 1.21-5-747 | ТСН-2001.1. Доп. 1-42. Р. 21, о. 5, поз. 747 | Розетки штепсельные, серия "Прима", напряжение 250 В, сила тока 16 А, одноместная, с боковыми заземляющими контактами, с защитными шторками, тип РА16-003/1, открытой установки | 1354 | 1010 | шт. | шт. | 1 | 0 | 2059250457 | 100 | 60.7 | 0 | 0 | 0 | 8.35 | 0 | 0 | 0 | 7.27 | 1 | 1 | 1 | 0 | 0 | 0 | 0 | 0 | 100 |  | 0 | 1 | -1 | 0 | 0 |  | 0 | 0 | 0 | 0 | 0 | 0 | 0 | 0 | 0 | 0 | 0 | 0 | 0 | 0 | 0 | 0 | 0 | 0 | 0 | 0 | 0 | 0 | 2 | 60.7 | 8.35 | 7.27 | 835 | 0
152 | 44002026 | 44002429 | 31452189 | 31452184 | 1 | 31452184 | 1 | 9999990008 |  | Трудозатраты рабочих | 1191 | 1013 | чел.-ч. | чел.-ч. | 1 | 0 | 476480486 | 19.3 | 0 | 0 | 0 | 0 | 0 | 0 | 0 | 0 | 1 | 1 | 1 | 1 | 0 | 1 | 0 | 0 | 0 | 19.3 |  | 1 | 2 | 44002432 | 1 | 0 | 45 | 0 | 0 | 0 | 0 | 0 | 0 | 0 | 0 | 0 | 0 | 0 | 0 | 0 | 0 | 0 | 0 | 0 | 0 | 0 | 0 | 0 | 0 | 2.895 | 0 | 0 | 1 | 0 | 0
152 | 44002026 | 44002429 | 31517430 | 1 | 1 | 31452184 | 3 | 1.23-8-410 | ТСН-2001.1 Доп. 46, Р. 23, о. 8, поз. 410 | Кабели силовые с медными жилами, напряжение 660 В, марка ВВГнг(А)-LS, число жил и сечение 5х6 мм2 | 1303 | 1003 | км | км | 1000 | 0 | -890143031 | 0.102 | 133225.19 | 0 | 0 | 0 | 35059.26 | 0 | 0 | 0 | 3.8 | 1 | 1 | 1 | 0 | 0 | 0 | 0 | 0 | 0.102 |  | 0 | 1 | -1 | 0 | 0 |  | 0 | 0 | 0 | 0 | 0 | 0 | 0 | 0 | 0 | 0 | 0 | 0 | 0 | 0 | 0 | 0 | 0 | 0 | 0 | 0 | 0 | 0 | 0.0153 | 133225.19 | 35059.26 | 3.8 | 3576.04 | 0
154 | 44002026 | 44002434 | 31452189 | 31452184 | 1 | 31452184 | 1 | 9999990008 |  | Трудозатраты рабочих | 1191 | 1013 | чел.-ч. | чел.-ч. | 1 | 0 | 476480486 | 33 | 0 | 0 | 0 | 0 | 0 | 0 | 0 | 0 | 1 | 1 | 1 | 1 | 0 | 1 | 0 | 0 | 0 | 33 |  | 1 | 2 | 44002437 | 1 | 0 | 46 | 0 | 0 | 0 | 0 | 0 | 0 | 0 | 0 | 0 | 0 | 0 | 0 | 0 | 0 | 0 | 0 | 0 | 0 | 0 | 0 | 0 | 0 | 4.95 | 0 | 0 | 1 | 0 | 0
154 | 44002026 | 44002434 | 31517430 | 1 | 1 | 31452184 | 3 | 1.23-8-410 | ТСН-2001.1 Доп. 46, Р. 23, о. 8, поз. 410 | Кабели силовые с медными жилами, напряжение 660 В, марка ВВГнг(А)-LS, число жил и сечение 5х6 мм2 | 1303 | 1003 | км | км | 1000 | 0 | -890143031 | 0.102 | 133225.19 | 0 | 0 | 0 | 35059.26 | 0 | 0 | 0 | 3.8 | 1 | 1 | 1 | 0 | 0 | 0 | 0 | 0 | 0.102 |  | 0 | 1 | -1 | 0 | 0 |  | 0 | 0 | 0 | 0 | 0 | 0 | 0 | 0 | 0 | 0 | 0 | 0 | 0 | 0 | 0 | 0 | 0 | 0 | 0 | 0 | 0 | 0 | 0.0153 | 133225.19 | 35059.26 | 3.8 | 3576.04 | 0

## EtalonRes (hidden)
28 | 44002267 | 44002264 | 31452189 | 31452184 | 1 | 31452184 | 1 | 9999990008 |  | Трудозатраты рабочих | 1191 | 1013 | чел.-ч. | чел.-ч. | 1 | 0.93 | 0 | 0 | 0 | 0 | 0 | 1 | 1 |  | 0.93 | 2 | 44002265 | 1 | 0 | 0 | 0 | 0 | 0 | 0 | 0 | 0
28 | 44002268 | 44002264 | 31524560 | 1 | 1 | 31452184 | 2 | 2.1-1-5 | ТСН-2001.2. Доп. 1-42, п. 1-1-5 (010109) | Экскаваторы на гусеничном ходу гидравлические, объем ковша до 0,65 м3 | 1367 | 1011 | маш.-ч. | маш.-ч. | 1 | 2.5605 | 0 | 164.9 | 27.47 | 0 | 0 | 1 | 0 |  | 2.5605 | 2 | 44002266 | 2 | 0 | 0 | 0 | 0 | 0 | 0 | 0 | 0
29 | 44002273 | 44002269 | 31452189 | 31452184 | 1 | 31452184 | 1 | 9999990008 |  | Трудозатраты рабочих | 1191 | 1013 | чел.-ч. | чел.-ч. | 1 | 1.38 | 0 | 0 | 0 | 0 | 0 | 1 | 1 |  | 1.38 | 2 | 44002270 | 3 | 0 | 0 | 0 | 0 | 0 | 0 | 0 | 0
29 | 44002274 | 44002269 | 31524559 | 1 | 1 | 31452184 | 2 | 2.1-1-4 | ТСН-2001.2. Доп. 1-42, п. 1-1-4 (010105) | Экскаваторы на гусеничном ходу гидравлические, объем ковша до 0,5 м3 | 1367 | 1011 | маш.-ч. | маш.-ч. | 1 | 3.9875 | 0 | 162.4 | 28.6 | 0 | 0 | 1 | 0 |  | 3.9875 | 2 | 44002271 | 4 | 0 | 0 | 0 | 0 | 0 | 0 | 0 | 0
29 | 44002275 | 44002269 | 31524584 | 1 | 1 | 31452184 | 2 | 2.1-1-44 | ТСН-2001.2. Доп. 1-42, п. 1-1-44 (012103) | Бульдозеры гусеничные, мощность до 79 кВт (108 л.с.) | 1367 | 1011 | маш.-ч. | маш.-ч. | 1 | 0.997 | 0 | 110.31 | 26.52 | 0 | 0 | 1 | 0 |  | 0.997 | 2 | 44002272 | 5 | 0 | 0 | 0 | 0 | 0 | 0 | 0 | 0
30 | 44002278 | 44002276 | 31452918 | 31452184 | 1 | 31452184 | 2 | 9999990007 |  | Стоимость прочих машин (ЭСН) | 1344 | 1008 | руб. | руб. | 1 | 39.02 | 0 | 1 | 0 | 0 | 0 | 1 | 0 |  | 39.02 | 2 | 44002277 | 6 | 0 | 0 | 0 | 0 | 0 | 0 | 0 | 0
31 | 44002282 | 44002279 | 31452189 | 31452184 | 1 | 31452184 | 1 | 9999990008 |  | Трудозатраты рабочих | 1191 | 1013 | чел.-ч. | чел.-ч. | 1 | 6.08 | 0 | 0 | 0 | 0 | 0 | 1 | 1 |  | 6.08 | 2 | 44002280 | 7 | 0 | 0 | 0 | 0 | 0 | 0 | 0 | 0
33 | 44002289 | 44002284 | 31452189 | 31452184 | 1 | 31452184 | 1 | 9999990008 |  | Трудозатраты рабочих | 1191 | 1013 | чел.-ч. | чел.-ч. | 1 | 11.8 | 0 | 0 | 0 | 0 | 0 | 1 | 1 |  | 11.8 | 2 | 44002285 | 9 | 0 | 0 | 0 | 0 | 0 | 0 | 0 | 0
37 | 44002300 | 44002293 | 31452189 | 31452184 | 1 | 31452184 | 1 | 9999990008 |  | Трудозатраты рабочих | 1191 | 1013 | чел.-ч. | чел.-ч. | 1 | 151.79 | 0 | 0 | 0 | 0 | 0 | 1 | 1 |  | 151.79 | 2 | 44002294 | 13 | 0 | 0 | 0 | 0 | 0 | 0 | 0 | 0
37 | 44002301 | 44002293 | 31525404 | 1 | 1 | 31452184 | 2 | 2.1-18-7 | ТСН-2001.2. Доп. 47. п.1-18-7 (183001) | Автомобили грузовые бортовые, грузоподъемность до 5 т | 1367 | 1011 | маш.-ч. | маш.-ч. | 1 | 0.82 | 0 | 76.81 | 14.36 | 0 | 0 | 1 | 0 |  | 0.82 | 2 | 44002295 | 14 | 0 | 0 | 0 | 0 | 0 | 0 | 0 | 0
37 | 44002302 | 44002293 | 31500508 | 1 | 1 | 31452184 | 3 | 1.1-1-115 | ТСН-2001.1. Доп. 1-42. Р. 1, о. 1, поз. 115 | Ветошь | 1346 | 1009 | кг | кг | 1 | 7 | 1.61 | 0 | 0 | 0 | 0 | 1 | 0 |  | 7 | 2 | 44002296 | 15 | 0 | 0 | 0 | 0 | 0 | 0 | 0 | 0
37 | 44002303 | 44002293 | 31500997 | 1 | 1 | 31452184 | 3 | 1.1-1-659 | ТСН-2001.1. Доп. 1-42. Р. 1, о. 1, поз. 659 | Мыло жидкое (мыловар) | 1348 | 1009 | т | т | 1000 | 0.0052 | 18054.14 | 0 | 0 | 0 | 0 | 1 | 0 |  | 0.0052 | 2 | 44002297 | 16 | 0 | 0 | 0 | 0 | 0 | 0 | 0 | 0
37 | 44002304 | 44002293 | 31505747 | 1 | 1 | 31452184 | 3 | 1.12-5-64 | ТСН-2001.1. Доп. 1-42. Р. 12, о. 5, поз. 64 | Кольца резиновые уплотнительные для канализации из поливинилхлоридных труб | 1346 | 1009 | кг | кг | 1 | 13.8 | 33.72 | 0 | 0 | 0 | 0 | 1 | 0 |  | 13.8 | 2 | 44002298 | 18 | 0 | 0 | 0 | 0 | 0 | 0 | 0 | 0
37 | 44002305 | 44002293 | 31465774 | 31452184 | 1 | 31452184 | 3 | 2248111000 |  | Трубы полиэтиленовые гофрированные электротехнические с муфтами | 1301 | 1003 | м | м | 1 | 1030 | 0 | 0 | 0 | 0 | 0 | 0 | 0 |  | 1030 | 3 | -1 |  | 0 | 0 | 0 | 0 | 0 | 0 | 0 | 0
39 | 44002310 | 44002307 | 31452189 | 31452184 | 1 | 31452184 | 1 | 9999990008 |  | Трудозатраты рабочих | 1191 | 1013 | чел.-ч. | чел.-ч. | 1 | 7.21 | 0 | 0 | 0 | 0 | 0 | 1 | 1 |  | 7.21 | 2 | 44002308 | 19 | 0 | 0 | 0 | 0 | 0 | 0 | 0 | 0
41 | 44002314 | 44002312 | 31524583 | 1 | 1 | 31452184 | 2 | 2.1-1-43 | ТСН-2001.2. Доп. 1-42, п. 1-1-43 (012102) | Бульдозеры гусеничные, мощность до 59 кВт (80 л.с.) | 1367 | 1011 | маш.-ч. | маш.-ч. | 1 | 0.893 | 0 | 95.06 | 22.22 | 0 | 0 | 1 | 0 |  | 0.893 | 2 | 44002313 | 21 | 0 | 0 | 0 | 0 | 0 | 0 | 0 | 0
42 | 44002317 | 44002315 | 31452189 | 31452184 | 1 | 31452184 | 1 | 9999990008 |  | Трудозатраты рабочих | 1191 | 1013 | чел.-ч. | чел.-ч. | 1 | 107.04 | 0 | 0 | 0 | 0 | 0 | 1 | 1 |  | 107.04 | 2 | 44002316 | 22 | 0 | 0 | 0 | 0 | 0 | 0 | 0 | 0
43 | 44002322 | 44002318 | 31452189 | 31452184 | 1 | 31452184 | 1 | 9999990008 |  | Трудозатраты рабочих | 1191 | 1013 | чел.-ч. | чел.-ч. | 1 | 10.8 | 0 | 0 | 0 | 0 | 0 | 1 | 1 |  | 10.8 | 2 | 44002319 | 23 | 0 | 0 | 0 | 0 | 0 | 0 | 0 | 0
43 | 44002323 | 44002318 | 31525023 | 1 | 1 | 31452184 | 2 | 2.1-10-5 | ТСН-2001.2. Доп. 46. п.1-10-5 (101002) | Компрессоры прицепные с двигателем внутреннего сгорания, производительность до 5 м3/мин, мощность двигателя до 29 кВт (39,4 л.с.) | 1367 | 1011 | маш.-ч. | маш.-ч. | 1 | 10.5 | 0 | 60.77 | 18.48 | 0 | 0 | 1 | 0 |  | 10.5 | 2 | 44002320 | 24 | 0 | 0 | 0 | 0 | 0 | 0 | 0 | 0
43 | 44002324 | 44002318 | 31525433 | 1 | 1 | 31452184 | 2 | 2.1-30-1 | ТСН-2001.2. Доп. 1-42, п. 1-30-1 (301201) | Трамбовки пневматические | 1367 | 1011 | маш.-ч. | маш.-ч. | 1 | 10.5 | 0 | 0.56 | 0.09 | 0 | 0 | 1 | 0 |  | 10.5 | 2 | 44002321 | 25 | 0 | 0 | 0 | 0 | 0 | 0 | 0 | 0
44 | 44002329 | 44002325 | 31452189 | 31452184 | 1 | 31452184 | 1 | 9999990008 |  | Трудозатраты рабочих | 1191 | 1013 | чел.-ч. | чел.-ч. | 1 | 15 | 0 | 0 | 0 | 0 | 0 | 1 | 1 |  | 15 | 2 | 44002326 | 26 | 0 | 0 | 0 | 0 | 0 | 0 | 0 | 0
44 | 44002330 | 44002325 | 31467320 | 31452184 | 1 | 31452184 | 3 | 2248200000 |  | Трубы поливинилхлоридные гофрированные | 1301 | 1003 | м | м | 1 | 102 | 0 | 0 | 0 | 0 | 0 | 0 | 0 |  | 102 | 3 | -1 |  | 0 | 0 | 0 | 0 | 0 | 0 | 0 | 0
44 | 44002331 | 44002325 | 31465916 | 31452184 | 1 | 31452184 | 3 | 3434200000 |  | Коробки соединительные | 1354 | 1010 | шт. | шт. | 1 | 0 | 0 | 0 | 0 | 0 | 0 | 0 | 0 |  | 0 | 3 | -1 |  | 0 | 0 | 0 | 0 | 0 | 0 | 0 | 0
44 | 44002332 | 44002325 | 31465932 | 31452184 | 1 | 31452184 | 3 | 3449651000 |  | Держатели пластиковые для труб | 1354 | 1010 | шт. | шт. | 1 | 100 | 0 | 0 | 0 | 0 | 0 | 0 | 0 |  | 100 | 3 | -1 |  | 0 | 0 | 0 | 0 | 0 | 0 | 0 | 0
47 | 44002338 | 44002335 | 31452189 | 31452184 | 1 | 31452184 | 1 | 9999990008 |  | Трудозатраты рабочих | 1191 | 1013 | чел.-ч. | чел.-ч. | 1 | 7.21 | 0 | 0 | 0 | 0 | 0 | 1 | 1 |  | 7.21 | 2 | 44002336 | 29 | 0 | 0 | 0 | 0 | 0 | 0 | 0 | 0
84 | 44002343 | 44002340 | 31452189 | 31452184 | 1 | 31452184 | 1 | 9999990008 |  | Трудозатраты рабочих | 1191 | 1013 | чел.-ч. | чел.-ч. | 1 | 196 | 0 | 0 | 0 | 0 | 0 | 1 | 1 |  | 196 | 2 | 44002341 | 31 | 0 | 0 | 0 | 0 | 0 | 0 | 0 | 0
84 | 44002344 | 44002340 | 31524990 | 1 | 1 | 31452184 | 2 | 2.1-9-2 | ТСН-2001.2. Доп. 1-42, п. 1-9-2 (090201) | Машины бурильно-крановые на базе автомобиля, глубина бурения до 5 м | 1367 | 1011 | маш.-ч. | маш.-ч. | 1 | 19 | 0 | 117.73 | 24.08 | 0 | 0 | 1 | 0 |  | 19 | 2 | 44002342 | 32 | 0 | 0 | 0 | 0 | 0 | 0 | 0 | 0
85 | 44002351 | 44002345 | 31452189 | 31452184 | 1 | 31452184 | 1 | 9999990008 |  | Трудозатраты рабочих | 1191 | 1013 | чел.-ч. | чел.-ч. | 1 | 3.77 | 0 | 0 | 0 | 0 | 0 | 1 | 1 |  | 3.77 | 2 | 44002346 | 33 | 0 | 0 | 0 | 0 | 0 | 0 | 0 | 0
85 | 44002352 | 44002345 | 31525414 | 1 | 1 | 31452184 | 2 | 2.1-18-20 | ТСН-2001.2. Доп. 47. п.1-18-20 (185002) | Тягачи седельные, грузоподъемность до 12 т | 1367 | 1011 | маш.-ч. | маш.-ч. | 1 | 0.03 | 0 | 93.04 | 17.55 | 0 | 0 | 1 | 0 |  | 0.03 | 2 | 44002347 | 34 | 0 | 0 | 0 | 0 | 0 | 0 | 0 | 0
85 | 44002353 | 44002345 | 31525400 | 1 | 1 | 31452184 | 2 | 2.1-18-3 | ТСН-2001.2. Доп. 1-42, п. 1-18-3 (182201) | Полуприцепы общего назначения, грузоподъемность до 12 т | 1367 | 1011 | маш.-ч. | маш.-ч. | 1 | 0.03 | 0 | 10.76 | 0.84 | 0 | 0 | 1 | 0 |  | 0.03 | 2 | 44002348 | 35 | 0 | 0 | 0 | 0 | 0 | 0 | 0 | 0
85 | 44002354 | 44002345 | 31524651 | 1 | 1 | 31452184 | 2 | 2.1-3-38 | ТСН-2001.2. Доп. 1-42, п. 1-3-38 (032009) | Краны на автомобильном ходу, грузоподъемность до 16 т | 1367 | 1011 | маш.-ч. | маш.-ч. | 1 | 0.09 | 0 | 123.84 | 30.41 | 0 | 0 | 1 | 0 |  | 0.09 | 2 | 44002349 | 36 | 0 | 0 | 0 | 0 | 0 | 0 | 0 | 0
85 | 44002355 | 44002345 | 31465853 | 31452184 | 1 | 31452184 | 3 | 3449660000 |  | Опора с комплектом крепления | 1057 | 1013 | опора | опора | 1 | 1 | 0 | 0 | 0 | 0 | 0 | 0 | 0 |  | 1 | 3 | -1 |  | 0 | 0 | 0 | 0 | 0 | 0 | 0 | 0
87 | 44002360 | 44002357 | 31452189 | 31452184 | 1 | 31452184 | 1 | 9999990008 |  | Трудозатраты рабочих | 1191 | 1013 | чел.-ч. | чел.-ч. | 1 | 0.99 | 0 | 0 | 0 | 0 | 0 | 1 | 1 |  | 0.99 | 2 | 44002359 | 38 | 0 | 0 | 0 | 0 | 0 | 0 | 0 | 0
89 | 44002365 | 44002362 | 31452189 | 31452184 | 1 | 31452184 | 1 | 9999990008 |  | Трудозатраты рабочих | 1191 | 1013 | чел.-ч. | чел.-ч. | 1 | 10 | 0 | 0 | 0 | 0 | 0 | 1 | 1 |  | 10 | 2 | 44002363 | 40 | 0 | 0 | 0 | 0 | 0 | 0 | 0 | 0
91 | 44002372 | 44002367 | 31452189 | 31452184 | 1 | 31452184 | 1 | 9999990008 |  | Трудозатраты рабочих | 1191 | 1013 | чел.-ч. | чел.-ч. | 1 | 9.44 | 0 | 0 | 0 | 0 | 0 | 1 | 1 |  | 9.44 | 2 | 44002368 | 42 | 0 | 0 | 0 | 0 | 0 | 0 | 0 | 0
130 | 44002379 | 44002376 | 31452189 | 31452184 | 1 | 31452184 | 1 | 9999990008 |  | Трудозатраты рабочих | 1191 | 1013 | чел.-ч. | чел.-ч. | 1 | 2.06 | 0 | 0 | 0 | 0 | 0 | 1 | 1 |  | 2.06 | 2 | 44002377 | 46 | 0 | 0 | 0 | 0 | 0 | 0 | 0 | 0
133 | 44002389 | 44002382 | 31452189 | 31452184 | 1 | 31452184 | 1 | 9999990008 |  | Трудозатраты рабочих | 1191 | 1013 | чел.-ч. | чел.-ч. | 1 | 1.34 | 0 | 0 | 0 | 0 | 0 | 1 | 1 | )*0,8 | 1.072 | 2 | 44002383 | 48 | 0 | 0 | 0 | 0 | 0 | 0 | 0 | 0
139 | 44002399 | 44002395 | 31452189 | 31452184 | 1 | 31452184 | 1 | 9999990008 |  | Трудозатраты рабочих | 1191 | 1013 | чел.-ч. | чел.-ч. | 1 | 1.03 | 0 | 0 | 0 | 0 | 0 | 1 | 1 |  | 1.03 | 2 | 44002396 | 54 | 0 | 0 | 0 | 0 | 0 | 0 | 0 | 0
142 | 44002406 | 44002402 | 31452189 | 31452184 | 1 | 31452184 | 1 | 9999990008 |  | Трудозатраты рабочих | 1191 | 1013 | чел.-ч. | чел.-ч. | 1 | 0.5 | 0 | 0 | 0 | 0 | 0 | 1 | 1 |  | 0.5 | 2 | 44002403 | 57 | 0 | 0 | 0 | 0 | 0 | 0 | 0 | 0
142 | 44002407 | 44002402 | 31473947 | 31452184 | 1 | 31452184 | 3 | 9999990002 |  | Масса оборудования | 1348 | 1009 | т | т | 1000 | 0.001 | 0 | 0 | 0 | 0 | 0 | 1 | 0 |  | 0.001 | 2 | 44002404 | 59 | 0 | 0 | 0 | 0 | 0 | 0 | 0 | 0
144 | 44002412 | 44002409 | 31452189 | 31452184 | 1 | 31452184 | 1 | 9999990008 |  | Трудозатраты рабочих | 1191 | 1013 | чел.-ч. | чел.-ч. | 1 | 0.93 | 0 | 0 | 0 | 0 | 0 | 1 | 1 |  | 0.93 | 2 | 44002410 | 60 | 0 | 0 | 0 | 0 | 0 | 0 | 0 | 0
146 | 44002417 | 44002414 | 31452189 | 31452184 | 1 | 31452184 | 1 | 9999990008 |  | Трудозатраты рабочих | 1191 | 1013 | чел.-ч. | чел.-ч. | 1 | 1.02 | 0 | 0 | 0 | 0 | 0 | 1 | 1 |  | 1.02 | 2 | 44002415 | 62 | 0 | 0 | 0 | 0 | 0 | 0 | 0 | 0
148 | 44002422 | 44002419 | 31452189 | 31452184 | 1 | 31452184 | 1 | 9999990008 |  | Трудозатраты рабочих | 1191 | 1013 | чел.-ч. | чел.-ч. | 1 | 1.03 | 0 | 0 | 0 | 0 | 0 | 1 | 1 |  | 1.03 | 2 | 44002420 | 64 | 0 | 0 | 0 | 0 | 0 | 0 | 0 | 0
150 | 44002427 | 44002424 | 31452189 | 31452184 | 1 | 31452184 | 1 | 9999990008 |  | Трудозатраты рабочих | 1191 | 1013 | чел.-ч. | чел.-ч. | 1 | 70 | 0 | 0 | 0 | 0 | 0 | 1 | 1 |  | 70 | 2 | 44002425 | 66 | 0 | 0 | 0 | 0 | 0 | 0 | 0 | 0
152 | 44002432 | 44002429 | 31452189 | 31452184 | 1 | 31452184 | 1 | 9999990008 |  | Трудозатраты рабочих | 1191 | 1013 | чел.-ч. | чел.-ч. | 1 | 19.3 | 0 | 0 | 0 | 0 | 0 | 1 | 1 |  | 19.3 | 2 | 44002430 | 68 | 0 | 0 | 0 | 0 | 0 | 0 | 0 | 0
154 | 44002437 | 44002434 | 31452189 | 31452184 | 1 | 31452184 | 1 | 9999990008 |  | Трудозатраты рабочих | 1191 | 1013 | чел.-ч. | чел.-ч. | 1 | 33 | 0 | 0 | 0 | 0 | 0 | 1 | 1 |  | 33 | 2 | 44002435 | 70 | 0 | 0 | 0 | 0 | 0 | 0 | 0 | 0